## Proforma Özeti
No | Firma | Teklif No / Ref | Teklif Tarihi | Proje / Konu | Para Birimi | Genel Toplam (Belgede Yazan) | Kalem Sayısı | Notlar | Kaynak Dosya
1 | VALFTEK | 26-0215 | 2026-05-12 | Küresel Vana Talebi (Genel) |  |  | 8 |  | 201_SILOPI.pdf
2 | FOKUS MÜHENDİSLİK (HD FIRE) | T-23395-YSS | 2025-10-03 | TPAO İdil Pompa İstasyonu - Yangın Söndürme Sistemi | USD | 433833 | 7 |  | 201_SILOPI.pdf
3 | FOKUS MÜHENDİSLİK (AG FIRE SPRINKLER) | T-23395-YSS | 2025-10-03 | TPAO İdil Pompa İstasyonu - Yangın Söndürme Sistemi | EUR | 427552.8 | 32 |  | 201_SILOPI.pdf
4 | FOKUS MÜHENDİSLİK (AURORA/GRUNDFOS) | T-23395-YPG | 2025-10-03 | TPAO İdil Pompa İstasyonu - Yangın Pompaları | USD | 735590 | 5 |  | 201_SILOPI.pdf
5 | STANDART POMPA (Tümaş üzerinden) | - | 2023-09-07 | 1373 SEÇ Sahası Ham Petrol Boru Hattı Faz-1 ve Tanker Dolum İstasyonu | EUR | 29875 | 2 |  | 201_SILOPI.pdf
6 | SAYTEK METAL | S163867 Rev1 | 2026-05-11 | 1-KEY-199 TPAO | USD | 2131.38 | 7 |  | 201_SILOPI.pdf
7 | SAYTEK METAL | S163867 Rev1 (2. Kalem Grubu) | 2026-06-08 | 1-KEY-199 TPAO | USD | 4280.63 | 95 |  | 201_SILOPI.pdf
8 | SALMARCON ENDÜSTRİYEL | 268-1122 | 2026-06-08 | 1-KEY-199 TPAO (Genel Malzeme) | EUR | 7795.49 | 25 |  | 201_SILOPI.pdf
9 | KROHNE OTOMASYON | 581-001639 | 2024-06-07 | OPTIMASS 6400_S200, 8" FM-101 (Crude Oil Debimetre) | EUR | 58588.14 | 1 |  | 201_SILOPI.pdf
10 | NORM TEKNİK | NY-134139 | 2026-05-13 | Şırnak MİG Petrol Depolama Tesisi | USD | 6736.98 | 1 |  | 201_SILOPI.pdf
11 | MANFRED GELDBACH | ST26-004630 Rev1 | 2026-06-09 | 1-KEY-199 TPAO Şırnak | EUR | 38936.68 | 55 |  | 201_SILOPI.pdf
12 | KLINGER TURKEY | 825-290426-KD | 2026-05-08 | 1-KEY-199 TPAO Şırnak MİG | EUR | 19930 | 5 |  | 201_SILOPI.pdf
13 | HACI AYVAZ | STT0149133 | 2026-03-06 | TPAO | Karma (USD/EUR/TL) |  | 39 | Genel toplamlar: EUR 6.061,50 / TL 425.355,00 / USD 516.201,50 (KDV hariç) | 201_SILOPI.pdf
14 | HERA GLOBAL ÇELİK BORU | FB1712-12110 | 2026-06-12 | 1-KEY-199 TPAO Şırnak MİG | USD | 142822.8 | 26 |  | 201_SILOPI.pdf
15 | (Firma adı belirtilmemiş) | FA26060801R1 | 2026-06-09 | TPAO Şırnak Projesi - Yangın Hidrant Sistemi Malzemeleri | USD | 30657.31 | 3 |  | 201_SILOPI.pdf
16 | EROĞLU FİTTİNGS VE BORU | STEK2023-001327 | 2023-09-05 | 1373 SEÇ Sahası (Tümaş üzerinden) | TL (KDV Dahil) | 86883.6 | 11 |  | 201_SILOPI.pdf
17 | CENKSAN | 2-18793 | 2026-06-10 | Yangın Malzemeleri (Genel) | TL (KDV Dahil) | 45679.2 | 1 |  | 201_SILOPI.pdf
18 | CENKSAN | 1-18793 | 2026-05-14 | Yangın Malzemeleri (Genel) | TL (KDV Dahil) | 1009038 | 5 |  | 201_SILOPI.pdf
19 | BORSEN BORU | *683057 | 2026-06-04 | Genel Malzeme Talebi | USD | 1724.61 | 3 |  | 201_SILOPI.pdf
20 | BERDAN CIVATA | 343603 | 2023-09-05 | 1373 SEÇ Sahası Ham Petrol Boru Hattı (Tümaş üzerinden) | USD | 8952.8 | 20 |  | 201_SILOPI.pdf
21 | AYDIN BORU ENDÜSTRİSİ | A154606 Rev1 | 2023-09-05 | 1373 SEÇ Sahası (Tümaş üzerinden) | USD | 167394.89 | 15 |  | 201_SILOPI.pdf
22 | AKEL BORU | A-202601152 | 2026-06-15 | Genel Malzeme Talebi | USD | 115897.18 | 6 |  | 201_SILOPI.pdf
23 | AKEL BORU | S101830 | 2026-06-08 | Genel Malzeme Talebi | EUR | 132970.31 | 14 |  | 201_SILOPI.pdf
24 | TOPUZ PLASTİK | U-31 | 2026-01-13 | TPAO Çakıllı (Genel HDPE Boru) | TL (KDV Dahil) | 861849.65 | 2 |  | _AKILLI.pdf
25 | PRODEM TEKNİK | 2025-1164 | 2025-12-16 | TPAO Çakıllı (Genel Çelik Boru) | USD | 271524.89 | 24 |  | _AKILLI.pdf
26 | PRODEM TEKNİK | - | 2025-12-16 | TPAO Çakıllı (PE Boru ve Ek Parçalar) | Karma (USD 23.377,80 + EUR 3.076,46) |  | 8 |  | _AKILLI.pdf
27 | NORM TEKNİK | ENT-130880-R2 | 2026-01-08 | TPAO Çakıllı Petrol Üretim Sahası | Karma (USD 3.518,76 + EUR 121.982,70) |  | 22 |  | _AKILLI.pdf
28 | MANFRED GELDBACH | ST25-011123 Rev1 | 2025-12-17 | TPAO Çakıllı Ham Petrol | EUR | 78728.37 | 84 |  | _AKILLI.pdf
29 | KSL TEKNİK OTOMASYON | KSL20260003 | 2026-01-08 | TPAO Çakıllı - Manuel Vana Paketi | EUR (KDV Dahil, KDV Hariç: 757.374,20) | 908849.04 | 45 |  | _AKILLI.pdf
30 | KSB POMPA ARMATÜR | T-96883 | 2026-01-13 | TPU Batman Çakıllı Yangın Pompası | EUR | 187153 | 2 |  | _AKILLI.pdf
31 | SEM Bilgisayar Yazılım ve Endüstri Ürünleri | 2026-015 | 2026-01-12 | TPAO Çakıllı (Genel) | USD (KDV Dahil) | 789.6 | 3 |  | _AKILLI.pdf
32 | (Firma adı belirtilmemiş) | DS26.01.020 | 2026-01-14 | TPAO Çakıllı (Genel) | GBP | 2777.96 | 3 |  | _AKILLI.pdf
33 | ERD PASLANMAZ ÇELİK | - | 2026-01-15 | TPAO Çakıllı Ham Petrol | USD (KDV Dahil) | 72079.2 | 6 |  | _AKILLI.pdf
34 | DEMSAÇ ÇELİK SAN. VE TİC. A.Ş. | - | 2025-12-16 | Genel Malzeme Talebi (Proforma Fatura) | TL (KDV Dahil, Tevkifat Sonrası Ödenecek: 9.252.767,04) | 10093927.68 | 2 |  | _AKILLI.pdf
35 | CPARTS | - |  | Genel Malzeme Talebi (Cıvata-Somun) | TL (KDV Dahil) | 211920.77 | 24 |  | _AKILLI.pdf
36 | HACI AYVAZ (FIKE Gazlı Söndürme - CTEC) | STT1532 | 2025-12-17 | TPAO Çakıllı - Elektrik Odaları Gazlı Söndürme | EUR | 11740.35 | 4 |  | _AKILLI.pdf
37 | HACI AYVAZ | STT0146066 | 2025-12-17 | TPAO Çakıllı (Genel) | Karma (TL 414.428,00 + USD 115.914,75) |  | 12 |  | _AKILLI.pdf
38 | HACI AYVAZ | STT0146945 | 2026-01-13 | TPAO Çakıllı (Genel) | USD | 195937.75 | 23 |  | _AKILLI.pdf
39 | ATLAS HEAVY INDUSTRY | TKL-ATL-001 | 2026-01-15 | Şamandıra İmalatı | USD (+KDV) | 6000 | 1 |  | _AKILLI.pdf
40 | ANSU ALTYAPI MÜHENDİSLİK | 500044765 | 2026-01-13 | Genel HDPE Boru ve Ek Parça Talebi | Karma (USD 20.868,66 + EUR 3.604,93) |  | 8 |  | _AKILLI.pdf
41 | S NOVAGROUP MÜHENDİSLİK / YILKOMER | 20240702 | 2024-07-02 | TPAO İdil Sahası Topraklama Sistemi Ürün Teklif Çalışması | TL | 85695 | 9 | KDV hariç, nakliye hariç | 1393A_313kadar.pdf
42 | VALF TEDARİKÇİSİ (Firma adı okunamadı) |  |  | TPAO İdil Sahası Vana Talebi | USD | 652702.36 | 16 | Delivery 180 gün; item/size-row reconstruction from garbled OCR table, some NO column numbers scrambled | 1393A_313kadar.pdf
43 | RMK VALVE | RMK190724 | 2024-07-19 | TÜMAŞ - Fiyat Araştırması (Vana Paketi) | USD | 1916358.47 | 20 | KDV hariç; delivery 24-26 hafta; item NO column scrambled in source (10/12/18, 3-7-13, 14/20/21/22 groupings), reconstructed by size | 1393A_313kadar.pdf
44 | PROMEK EĞT.VE DAN. END. MALZ.İNŞ.TAAH.İTH.İHR.SAN.TİC.LTD.ŞTİ. | TÜM24/003 | 2024-10-15 | GABAR Tesisi Support Teklifi | USD | 566947.5 | 29 | KDV hariç; brüt toplam 833.746,32 USD - iskonto 266.798,82 USD = net 566.947,50 USD | 1393A_313kadar.pdf
45 | INNOMOTICS MOTORLAR VE YÜKSEK GÜÇLÜ SÜRÜCÜLER A.Ş. | Proforma No.1 | 2024-01-26 | Bütçesel Çalışma | EUR | 1824000 | 2 | Ara toplam 1.520.000 EUR + KDV %20 = 304.000 EUR = Toplam 1.824.000 EUR | 1393A_313kadar.pdf
46 | ÇAĞDAŞ KABLO (SEVAL) | 20241870 | 2024-07-02 | Ankara Bölge Müdürlüğü Teklifi (Kablo) | USD | 104327.715 | 30 | KDV hariç toplam; KDV(%20) 20.865,543 USD; KDV dahil toplam 125.193,258 USD | 1393A_313kadar.pdf
47 | Shanghai Shuangbao Machinery Co.,Ltd |  | 2024-08-07 | Pump Quotation (Crude Oil Transfer Pumps) | USD | 3363680 | 5 | Delivery 6 months after down payment; Payment T/T 30%/70%; Incoterm EXW; Warranty 12 months | 1393A_313kadar.pdf
48 | MANFRED GELDBACH | ST24-010516 Rev1 | 2024-10-14 | Şırnak İdil Sahası (Boru Bağlantı Elemanları) | EUR | 421161.34 | 104 | Multi-page (Sayfa1-13); KDV hariç toplam 421.161,34 EUR, KDV dahil 505.393,61 EUR; TÜKEND (stoksuz/0 fiyat) kalemler dahil edilmedi | 1393A_313kadar.pdf
49 | MANFRED GELDBACH | ST24-007112 Rev1 | 2024-07-16 | 1393A (Pompa Binası - Basma/Emiş Hattı, Tanker Dolum) | EUR | 96108.06 | 34 | Multi-page (Sayfa1-3); KDV hariç toplam 96.108,06 EUR, KDV dahil 115.329,67 EUR | 1393A_313kadar.pdf
50 | KAPLAN BETON ELEMANLARI İNŞAAT NAKLİYAT SAN. VE TİC. LTD. ŞTİ. |  | 2024-07-02 | Müşteri Teklif ve Sipariş Formu (Beton Menhol) | TL | 46560 | 8 | Ara toplam 38.800,00 TL + KDV(%20) 7.760,00 TL = Genel Toplam 46.560,00 TL | 1393A_313kadar.pdf
51 | SCHNEIDER ELEKTRİK SAN. VE TİC. A.Ş. | 20240205-1 | 2024-07-12 | İdil Pompaj İstasyonu ve Ham Petrol Depolama Tesisi - Opsiyon 1 | EUR | 396500 | 5 | Opsiyon-1; KDV %20 ilave edilecektir | 1393A_313kadar.pdf
52 | SCHNEIDER ELEKTRİK SAN. VE TİC. A.Ş. | 20240205-1-Opsiyon2 | 2024-07-12 | İdil Pompaj İstasyonu ve Ham Petrol Depolama Tesisi - Opsiyon 2 | EUR | 340500 | 5 | Opsiyon-2 (aynı proforma, alternatif ekipman); KDV %20 ilave edilecektir; Ödeme %30 avans, bakiye fatura mukabili peşin | 1393A_313kadar.pdf
53 | EROĞLU FİTTİNGS VE BORU İMALAT SAN.VE TİC.A.Ş | STEK2024-001372 | 2024-10-14 | Boru Bağlantı Elemanları Teklifi | TL | 918358.8 | 34 | Multi-page satış teklifi; Toplam 765.299,00 TL + KDV 153.059,80 TL = Genel Toplam 918.358,80 TL | 1393A_313kadar.pdf
54 | AMPER ELEKTRİK İNŞ. VE SAN. A.Ş. |  | 2024-07-02 | Topraklama Malzemeleri Proforma Faturası | USD | 1415.1 | 5 | KDV hariç toplam | 1393A_313kadar.pdf
55 | Akel Boru San. ve Tic. A.Ş. | A-202400763 | 2024-07-19 | 1393A İdil Sahası (Basma/Emiş/Tanker Dolum Hattı Boru) | EUR | 124542.76 | 10 | KDV hariç | 1393A_313kadar.pdf
56 | Akel Boru San. ve Tic. A.Ş. | A-202401546-EUR (Avrupa/Gürcistan Opsiyonu) | 2024-10-18 | Boru Teklifi (LSAW/SMLS Line Pipe) | EUR | 1627327.08 | 21 | KDV hariç; Toplam 1.187.057,9 Kg; Avrupa/Gürcistan menşeli opsiyon | 1393A_313kadar.pdf
57 | Akel Boru San. ve Tic. A.Ş. | A-202401546-USD (Çin Opsiyonu) | 2024-10-18 | Boru Teklifi (LSAW/SMLS Line Pipe) | USD | 1383165.99 | 21 | KDV hariç; Toplam 1.213.264,7 Kg; Çin menşeli opsiyon (aynı teklif no, alternatif kaynak ülke) | 1393A_313kadar.pdf
58 | AYDIN BORU ENDÜSTRİSİ A.Ş. | A177552 Rev1 | 2024-07-17 | Dikişsiz Sıcak Çelik Çekme Boru Teklifi | USD | 10102.98 | 6 | KDV hariç; ara toplam eşit genel toplam; 273x9,27mm satırlarından biri alternatif olarak teklif edilmiş, toplama dahil değil (not: yine de burada listelendi) | 1393A_313kadar.pdf
59 | ZM METAL MAK.İML. SAN. VE TİC. LTD. ŞTİ. (BUVİSAN) | 241002-004 | 2024-10-02 | 30 Ton Çift Kirişli Gezer Köprülü Vinç Sistemi | USD | 80000 | 1 | KDV hariç (80.000 DOLAR+KDV) | 1393A_313kadar.pdf
60 | ZM METAL MAK.İML. SAN. VE TİC. LTD. ŞTİ. (BUVİSAN) | 241002-003 | 2024-10-02 | 10 Ton Çift Kirişli Gezer Köprülü Vinç Sistemi | USD | 46000 | 1 | KDV hariç (46.000 DOLAR+KDV) | 1393A_313kadar.pdf
61 | ZM METAL MAK.İML. SAN. VE TİC. LTD. ŞTİ. (BUVİSAN) | 241002-002 | 2024-10-02 | 5 Ton Tek Kirişli Gezer Köprülü Vinç Sistemi | USD | 31000 | 1 | KDV hariç (31.000 DOLAR+KDV) | 1393A_313kadar.pdf
62 | ZM METAL MAK.İML. SAN. VE TİC. LTD. ŞTİ. (BUVİSAN) | 241002-001 | 2024-10-02 | 2 Ton Tek Kirişli Gezer Köprülü Vinç Sistemi | USD | 26000 | 1 | KDV hariç (26.000 DOLAR+KDV) | 1393A_313kadar.pdf
63 | Cesan Vinç | 30T ÇK / SVVAND-2.150.9 | 2024-10-02 | NDC EX 30t x 18m Hol:9m SP - Çift Kiriş Exproof Vinç | EUR | 264000 | 1 | KDV hariç; Teslim süresi 16-18 hafta | 1393A_313kadar.pdf
64 | Cesan Vinç | 10T ÇK / SVVAND-2.150.9 | 2024-10-02 | NDC EX 10t x 18m Hol:9m SP - Çift Kiriş Exproof Vinç | EUR | 170000 | 1 | KDV hariç; Teslim süresi 16-18 hafta | 1393A_313kadar.pdf
65 | Cesan Vinç | 5T ÇK / SVVAND-2.150.9 | 2024-10-02 | NDC EX 5t x 18m Hol:9m SP - Tek Kiriş Exproof Vinç | EUR | 135000 | 1 | KDV hariç; Teslim süresi 16-18 hafta | 1393A_313kadar.pdf
66 | Cesan Vinç | 2T ÇK EXP / SVVAND-2.150.9 | 2024-10-02 | NDC EX 2t x 18m Hol:9m SP - Tek Kiriş Exproof Vinç | EUR | 125000 | 1 | KDV hariç; Teslim süresi 16-18 hafta | 1393A_313kadar.pdf
67 | ASTOR ENERJİ A.Ş. | 265869224 | 2024-10-08 | Yükte Kademe Değiştiricili Transformatör | USD | 990000 | 1 | KDV hariç (990.000 USD + KDV) | 1393A_313kadar.pdf
68 | ELPIM Muhendislik Musavirlik San. ve Tic. Ltd. Sti | TEKLIF TALEBI (Ref yok) | 2024-05-22 | (TPAO) Idil Sirnak Depolama Tesisi TEKLIF TALEBI | EUR |  | 9 | Kaynak metinde miktar sutunu bos birakilmis (qty=1 varsayildi) ve TOPLAM EURO satiri (line 88) rakam icermiyor - grand total belirtilmemis. | 1393A_313480kadar.pdf
69 | DEPAR MEKANIK A.S. | DM24.10.027 | 2024-10-09 | VRV Klima Sistemi - TPAO Idil Elektrik Binasi | EUR | 83731.81 | 2 | KDV Haric genel toplam. Teklif Icmali sayfasinda 'Montaj Dahil Toplam Fiyat' olarak da 83.731,81 EUR gosteriliyor. | 1393A_313480kadar.pdf
70 | METRANS Makina Endustrisi Urunleri San. ve Tic. A.S. | EO2402-TPAO-IDILSITE-COIL | 2024-02-22 | TPAO IDIL SITE Crude Oil Transfer Pumps | EUR |  | 4 | Bu belge esasen teknik datasheet paketidir; pompalarin ana/baz birim fiyati metinde hic gecmiyor (muhtemelen ayri/dahil edilmemis bir ticari sayfada). Sadece 'Optional Features' (opsiyonel test/kontrol) kalemleri fiyatlandirilmis; genel toplam verilmemis. KULLANICI KONTROL ETMELI. | 1393A_313480kadar.pdf
71 | KROHNE Otomasyon Sanayi ve Ticaret Ltd. Sti. | PROFORMA FATURA (Ref yok) | 2024-05-31 | TUMAS Turk Muhendislik - Enstruman Proforma Faturasi | EUR | 21000 | 8 | TOTAL (KDV haric) = 17.500,00 EUR; VAT %20 = 3.500,00 EUR; grand total 6. arg olarak KDV DAHIL 21.000,00 EUR kullanildi. | 1393A_313480kadar.pdf
72 | ELPIM Muhendislik Musavirlik Elektrik San. ve Tic. Ltd. Sti | TEKLIF (Ref yok) | 2024-04-22 | TPAO Idil Sirnak Depolama Tesisi | EUR | 4200.5 | 14 | KDV haric. Kalem toplamlari (4.200,50) basilmis TOPLAM ile birebir uyumlu. | 1393A_313480kadar.pdf
73 | KANCA CRANE Makina Celik Sanayi Ticaret Limited Sirketi | KCM 2024/24511 | 2024-10-03 | 10 Ton Gezer Koprulu Vinc Sistemi | TL | 2100000 | 1 | KDV %20 haric genel toplam. KDV dahil genel toplam 2.520.000 TL (KDV %20 = 420.000 TL) olarak ayrica belirtilmis. Diger alt kalemler (kumanda panosu, elektrik tesisati, kopru imalati vb.) fiyat formunda 0 TL gosterilmis - ana sistem fiyatina dahil kabul edildi. | 1393A_313480kadar.pdf
74 | KANCA CRANE Makina Celik Sanayi Ticaret Limited Sirketi | KCM 2024/24512 | 2024-10-03 | 30 Ton Gezer Koprulu Vinc Sistemi | TL | 3150000 | 1 | KDV %20 haric genel toplam. KDV dahil genel toplam 3.780.000 TL (KDV %20 = 630.000 TL) olarak ayrica belirtilmis. Diger alt kalemler 0 TL gosterilmis. | 1393A_313480kadar.pdf
75 | KANCA CRANE Makina Celik Sanayi Ticaret Limited Sirketi | KCM 2024/24512 | 2024-10-03 | 5 Ton Tek Koprulu Gezer Koprulu Vinc Sistemi | TL | 1350000 | 1 | KDV %20 haric genel toplam. KDV dahil genel toplam 1.620.000 TL (KDV %20 = 270.000 TL) olarak ayrica belirtilmis. Kaynak metinde 'Rerans No' bu teklif icin de KCM 2024/24512 olarak basilmis (30 Ton teklifiyle ayni referans no - kaynak dokumanda muhtemel tekrar/hata, kullanici kontrol etmeli). Diger alt kalemler 0 TL gosterilmis. | 1393A_313480kadar.pdf
76 | KANCA CRANE Makina Celik Sanayi Ticaret Limited Sirketi | KCM 2024/24512 | 2024-10-03 | 2 Ton Tek Koprulu Gezer Koprulu Vinc Sistemi | TL | 985000 | 1 | KDV %20 haric genel toplam. KDV dahil genel toplam 1.182.000 TL (KDV %20 = 197.000 TL) olarak ayrica belirtilmis. Kaynak metinde 'Rerans No' bu teklif icin de KCM 2024/24512 (once gecen 30 Ton teklifiyle ayni referans no - kaynak dokumanda muhtemel tekrar/hata). Ayrica teknik ozellikler bolumunde 'Kaldirma Kapasitesi (Q): 30 TON' yazili (kopyala-yapistir hatasi olabilir) ama fiyat formu ve konu basligi acikca '2 TON' diyor - 2 Ton olarak kaydedildi. Diger alt kalemler 0 TL gosterilmis. | 1393A_313480kadar.pdf
77 | Entek Teknik Malzeme Enerji Temsilcilik Tic. ve San. A.S. | PROFORMA FATURA (Ref yok) | 2024-06-26 | Idil Pompaj Istasyonu PLC Paneli Temini ve Devreye Alinmasi | EUR | 600000 | 1 | Alt Toplam (KDV haric) 500.000 EUR + KDV %20 (100.000 EUR) = Toplam (KDV dahil) 600.000 EUR; grand total 6. arg olarak KDV DAHIL rakam kullanildi. | 1393A_313480kadar.pdf
78 | ETA Birkablo (marka: BIRTAS KABLO) | 202402762 | 2024-07-02 | TPAO Sirnak Idil Sahasi Pompaj Istasyonu ve Ham Petrol Depolama Tesisi - Kablo Teklifi | TL | 3843802.84 | 12 | TOPLAM (KDV haric) 3.203.169,03 TL + KDV %20 (640.633,81 TL) = GENEL TOPLAM (KDV dahil) 3.843.802,84 TL; grand total 6. arg olarak KDV DAHIL rakam kullanildi. Kaynak metinde ayrica sifir miktarli/fiyatli bir 'enstruman kablo notu' satiri (13 no) vardi, fiyatlandirilmis kalem olmadigi icin atlandi. | 1393A_313480kadar.pdf
79 | PROMEK Egitim ve Danismanlik Endustri Malzemeleri Insaat Taahhut Ithalat Ihracat Sanayi Ticaret Ltd. Sti. | TUM24/002 | 2024-10-05 | Kardan Mafsalli Deprem Kompansatoru Teklifi | TL | 343005.6 | 2 | Fiyatlara KDV dahil degildir (KDV haric). | 1393A_313480kadar.pdf
80 | RADSAN | KR2400000000592 | 2024-07-02 | Topraklama Malzemeleri Teklifi | TL | 40051 | 7 | Fiyatlara %20 KDV dahil degildir (KDV haric). | 1393A_313480kadar.pdf
81 | PROMEK Egitim ve Danismanlik Endustri Malzemeleri Insaat Taahhut Ithalat Ihracat Sanayi Ticaret Ltd. Sti. | TUM24/003 | 2024-10-17 | Kardan Mafsalli Deprem Kompansatoru Teklifi | TL | 103860 | 1 | Fiyatlara KDV dahil degildir (KDV haric). | 1393A_313480kadar.pdf
82 | ÖZDOĞANPLAST PLASTİK VE KİM.MAD.PAZ.SAN.VE TİC.LTD.ŞTİ. | TKF202600001267 | 2026-05-12 | Genel Malzeme Talebi (PE Triplex Boru/Kanal Sistemi) | TL (KDV Dahil) | 381207.07 | 15 | Ara Toplam/Brüt Toplam (KDV Hariç) 317.672,56 TL + KDV %20 63.534,51 TL = Genel Toplam 381.207,07 TL | ozdoganplast.pdf
83 | S NOVAGROUP MÜHENDİSLİK (YILKOMER) | 20251209-2 | 2026-05-08 | Yıldırımdan Korunma ve Topraklama Sistemi Ürün Teklifi | TL | 192850 | 11 | KDV dahil değildir; recipient HB Elektrik | 199TPAO_397kadar.pdf
84 | BERKAN ELEKTRİK SANAYİ ve TİCARET A.Ş. | 12052026-1 | 2026-05-12 | 1-KEY-199 Şırnak MIG - Koruge Boru Talebi | TL | 246301.2 | 10 | Sayfa toplamı 205.251,00 TL + KDV %20 41.050,20 TL = Genel 246.301,20 TL. 7 ve 8 nolu kalemler Ankara teslimi, diğerleri G.Antep fabrika teslimi. | 199TPAO_397kadar.pdf
85 | CONSOLE OTOMASYON | T21-0825-PGO1_Rev0 | 2026-06-08 | Mehmet İrfan Güler Petrol Üretim İstasyonu PLC Teklifi | EUR | 61920 | 2 | Toplam Tutar (KDV hariç) 51.600 EUR + KDV %20 = 61.920 EUR (KDV dahil). Ödeme: 30 gün, %100 malzeme teslimi. | 199TPAO_397kadar.pdf
86 | ELPİM Mühendislik Müşavirlik San. ve Tic. Ltd. Şti | 2026/00000000399 | 2026-05-08 | Ex-proof Elektrik Malzemeleri Talebi (Firma: EXACONS) | EUR | 3063.92 | 15 | Toplam EURO 2.553,27 + %20 KDV 510,65 = Genel Toplam 3.063,92 EUR. Teslim yeri İzmir depoları. | 199TPAO_397kadar.pdf
87 | Hera Global Çelik Boru Ticaret Limited Şirketi | FB1712-12089 | 2026-06-04 | TPAO Şırnak MIG - Boru Malzeme Listesi | USD | 80586.93 | 16 | Toplam Tutar (KDV hariç) $73.594,29 + KDV(%10 tevkifatlı) $6.992,63 + KDV(%20) $733,59 = G. Toplam $80.586,93. NOT: farklı Teklif Ref No/tutar - FB1712-12110 ($142.822,80/$171.387,37) bilinen bir duplike olarak atlandı, bu FB1712-12089 farklı ve yeni bir tekliftir. | 199TPAO_397kadar.pdf
88 | Arde Aydınlatma (Detay Aydınlatma) | 7148 | 2026-05-11 | Yol Aydınlatma Armatürü Teklifi (Firma: HB Elektrik Proje ve Müşavirlik) | USD | 1512 | 1 | KDV Hariç Toplam 1.260,00 USD + KDV 252,00 USD = Genel Toplam 1.512,00 USD | 199TPAO_397kadar.pdf
89 | ETE Enerji Tesisleri Endüstrisi Sanayi Ticaret A.Ş. | Ref yok (13.06.2026 teklifi) | 2026-06-13 | Ex-Proof Elektrik Malzemeleri (Firma: Key Oil & Gas, İlgili: Melih Serindere) | EUR | 1217.23 | 2 | Toplam 1.014,36 EUR + KDV 202,87 EUR = Genel Toplam 1.217,23 EUR. Teslim: Ankara Depo, 8-10 hafta. | 199TPAO_397kadar.pdf
90 | VISVANA | T1-264106 | 2026-06-08 | Çamur Kutusu Teklifi (Şirket: KEYOİLGAS) | USD | 6544.41 | 2 | Yükleme yeri Vis Fabrika, ödeme nakit | 199TPAO_397kadar.pdf
91 | EAE Elektrik Aydınlatma Endüstrisi San. ve Tic. A.Ş. | 11502376 Rev.0 | 2026-05-11 | Şırnak Endüstriyel Tesis Aydınlatma Teklifi (Firma: Hb Elektrik Prj.Müş.San.Ve Tic.Ltd., Proje No: PA-0000040) | USD | 7704.31 | 4 | Ara Toplam 6.420,26 USD + KDV %20 1.284,05 USD = Genel Toplam 7.704,31 USD. Kaynak dosyada bu teklif 'PROFORMA FATURA' (7 sayfa) ve 'TEKLİF MEKTUBU' (5 sayfa) başlıkları altında AYNI içerikle iki kez basılmış; sadece bir kez sayıldı. | 199TPAO_397kadar.pdf
92 | Bilinmeyen/olası S NOVAGROUP (YILKOMER) - USD Teklifi | Ref yok (08.05.2026, TOPRAKLAMA+YILDIRIM SİSTEMİ) | 2026-05-08 | Topraklama Sistemi + Yıldırımdan Korunma Sistemi (kombine BOM, USD) | USD | 35789.5 | 23 | BELİRSİZ: Vendor adı bu sayfada basılı değil. Aynı tarihte (8.05.2026) S NOVAGROUP/YILKOMER TL teklifiyle (REF 20251209-2) örtüşen kalemler içeriyor ancak daha geniş kapsamlı (Topraklama Sistemi dahil) ve USD cinsinden. Aynı tekrarlanan tekliflerin bir varyasyonu/genişletilmiş hali olabilir - lütfen ana listeye eklerken bu ihtimali değerlendirin. | 199TPAO_397kadar.pdf
93 | Yaman Endüstriyel Otomasyon (Bülent Gürkanlı) | 2026-06-09-001-KEY-R00 | 2026-06-09 | TPAO Mehmet İrfan Güler Petrol Üretim İstasyonu Detay Mühendislik İşi - PLC Teklifi | EUR | 63500 | 2 | Vendor toplu tek bir toplam satırı basmamış; 57.500 EUR (PLC) + 6.000 EUR (devreye alma) kalemlerinden hesaplandı. KDV hariç. Fazla mesai saatlik 150 EUR. | 199TPAO_397kadar.pdf
94 | Burçelik Vana San. ve Tic. A.Ş. (Burcelik Valve) | AE26210 R0 | 2026-06-08 | Mehmet İrfan Güler Petrol Üretim İstasyonu Detay Mühendislik İşi - Vana Paketi | USD | 239697.3 | 1 | Incoterms EXW-Bursa/Türkiye, ödeme %50 avans, teslim 12-14 hafta, garanti 2 yıl | 199TPAO_397kadar.pdf
95 | ELSU BORU ELEKTRİK PLASTİK İNŞ. TAAH. PAZ. NAK. SAN. TİC. A.Ş. | T2605-00705 | 2026-05-13 | Şırnak TPAO Mehmet İrfan Güler - 6 Inch Pompaj Hattı Yapım İşi (Koruge Boru) | TL | 86000.88 | 5 | Toplam 71.667,40 TL - İndirim 0,00 + KDV 14.333,48 = Net Toplam 86.000,88 TL. 3 adet manşon kalemi (Ø50/Ø75/Ø110mm manşon) 0,00 TL fiyatla listelenmiş, atlandı. Teslim: Kayseri fabrika, kredi kartı ödeme. | 199TPAO_397kadar.pdf
96 | Endress+Hauser Elektronik Sanayi ve Ticaret A.Ş. | 2051095090 (Bütçesel Teklif) | 2026-06-05 | 1-KEY-199 Referans - Basınç/Sıcaklık/Seviye Enstrümantasyonu | EUR | 24516.84 | 5 | Toplam fiyat 20.375,88 + Kargo 54,82 = Net değer 20.430,70 + KDV%20 4.086,14 = KDV dahil Toplam 24.516,84 EUR. Teslim DAP Kartal Incoterms 2020, %25 avans %75 teslimden önce. | 199TPAO_397kadar.pdf
97 | Bilinmeyen (Ref. Kod: FA26060801) | FA26060801 | 2026-06-08 | TPAO Şırnak Projesi - Yangın Hidrant Sistemi Malzemeleri | USD | 29275.91 | 3 | BELİRSİZ: Vendor logosu/adı OCR'de kayıp, sadece 'Firma:' alanı KEY OIL AND GAS (alıcı) gösteriyor. Ref Kodu 'FA26060801' (R1 eki YOK) - listede zaten bulunan 'FA26060801R1' (30.657,31 USD) teklifinin muhtemel bir önceki revizyonu/R0'ı olabilir; tutar da farklı (29.275,91 USD). Aynı proje/tedarikçiye ait olası revizyon çifti olarak değerlendirilmeli. | 199TPAO_397kadar.pdf
98 | SCHNEIDER ELEKTRİK SAN. VE TİC. A.Ş. | PRF11052026.2 | 2026-05-11 | Proforma Fatura (Bütçelendirme Teklifi) - Şırnak Endüstriyel Tesis (Müşteri: HB Elektrik) | EUR | 41500 | 2 | KDV ilave edilecektir. Ödeme %30 avans, bakiye fatura mukabili 15 gün. Fiyatlar EXW Partner teslim. | 199TPAO_397kadar.pdf
99 | ARLIGHT AYDINLATMA A.Ş. | Proje Kodu 2026011437 / Referans SO26735 | 2026-05-14 | Şırnak Endüstriyel Tesis Projesi Aydınlatma Teklifi (Müşteri: Hb Elektrik Proje ve Müşavirlik) | EUR | 4375.02 | 2 | Toplam 3.645,85 EUR + KDV%20 729,17 EUR = Genel Toplam 4.375,02 EUR | 199TPAO_397kadar.pdf
100 | MANFRED GELDBACH | ST26-003951 Rev.1 | 2026-05-11 | TPAO Şırnak MIG - Boru Bağlantı Elemanları | EUR | 3690.02 | 7 | KDV Hariç Toplam 3.075,02 EUR + KDV 615,00 EUR = KDV Dahil Tutar 3.690,02 EUR. Ürünler MG markalı, teslim depo/stok. Kaynak dosyada bu teklif iki kez (aynı içerikle) basılmış; bir kez sayıldı. | 199TPAO_397kadar.pdf
101 | VALFTEK | 26-0215 | 2026-05-12 | Küresel Vana Talebi (LF2/S355J2 gövde, RPTFE grafit sızdırmazlık, AISI316 küre/mil, üç parçalı tam geçişli dişli) | EUR | 1798.8 | 8 | Vendor tarafından basılı bir genel toplam satırı yok; 1.798,80 EUR kalemlerin toplamından hesaplandı. Teslim Kocaeli ambar, opsiyon 7 gün. | 199TPAO_397kadar.pdf
102 | AKEL BORU SAN. VE TİC. A.Ş. | S101534 | 2026-05-15 | TPAO Şırnak MIG - Boru Talebi (Müşteri: KEY OİL GAS) | EUR | 64392.66 | 6 | Genel Toplam: 25.502,72 kg / 64.392,66 EUR. Farklı bir teklif no (S101830 zaten listede bilinen bir duplike; bu S101534 yeni ve farklı). Kaynak dosyada bu teklif iki kez (aynı içerikle) basılmış; bir kez sayıldı. | 199TPAO_397kadar.pdf
103 | ESCO ELEKTRİK SANAYİ VE TİCARET A.Ş. | 2026001409 Rev-000001 | 2026-06-04 | Topraklama Malzemeleri Teklifi (Alıcı: HB Elektrik Proje ve Müş.Ltd.Şti.) | USD | 33240.9 | 16 | Toplam 33.240,90 USD - İnd.Toplamı 0,00 = İndirimli Toplam 33.240,90 USD (KDV hariç, %20 KDV ayrıca ilave edilecek). Teslim Des Depomuz, 7-10 iş günü. | 199TPAO_397kadar.pdf
104 | DZA MÜHENDİSLİK - Ömer Ulukan Reşitoğlu | 260622-024 | 2026-06-22 | Mehmet İrfan Güler Ham Petrol Üretim İstasyonu - Zemin Çivisi Yapım İşi | TL | 6336000 | 2 | Ara Toplam 5.580.000,00 TL + KDV%20 1.056.000,00 TL = Genel Toplam 6.336.000,00 TL. Geçerlilik 30 gün. | 199TPAO_397kadar.pdf
105 | Hacı Ayvaz Endüstriyel Mamüller Sanayi ve Ticaret A.Ş. | STT0151405 | 2026-05-11 | Yangın Hidrantı ve Vana Teklifi | Karma (TL 28.357,00 + USD 1.043,00) |  | 4 | KDV Hariç Toplam TL 28.357,00 ve KDV Hariç Toplam USD 1.043,00 ayrı ayrı verilmiş (karma para birimi). Liste fiyatı üzerinden %65 iskonto uygulanmış. Ödeme %100 peşin, teslim Hadımköy depo. | 199TPAO_397kadar.pdf
106 | Bilinmeyen (muhtemelen Klinger Turkey sevkiyatına ait iç taşıma maliyeti hesabı) | Ref yok - Demir Profil ve Sac Taşıma Birim Fiyatı Tespiti |  | Ereğli OSB - Şırnak MIG Proje Şantiyesi Nakliye Bedeli Hesabı | TL | 4431.11 | 1 | BELİRSİZ: Bu sayfada vendor adı/logosu yok; Klinger Turkey teklifinin (825-290426-KD, bilinen duplike) hemen ardından gelen ayrı bir sayfa - muhtemelen o sevkiyata ait iç/harici bir taşıma maliyeti hesap kağıdı, klasik bir 'teklif' formatında değil (formül bazlı hesap: F=Kx(0,0007xM+0,01)xA). Taşıma bedeli 3.658,43 TL/TON + yükleme-boşaltma yarısı 113,54 (toplam formülde 3.544,89 gösteriliyor, küçük yuvarlama farkı var) + %25 kar = Genel Toplam 4.431,11 TL/TON. | 199TPAO_397kadar.pdf
107 | AKTEM ELEKTRİK SAN. TİC. LTD. ŞTİ. | 2605120356 | 2026-05-12 | Kablo Teklifi (Alıcı: HB Elektrik Proje ve Müşavirlik San.Tic.Ltd.Şti., İlgili: Bayram Bey) | TL | 1193813.54 | 7 | Alt Toplam 994.844,62 TL + KDV Toplamı 198.968,92 TL = Genel Toplam 1.193.813,54 TL. Toplam Kg: 1.879,50. Vade 90 gün, teslimat kendi çeki/sevk öncesi. | 199TPAO_397kadar.pdf
108 | PROTAŞ PROJE MÜHENDİSLİK (marka: Prosense) | VTK03214 | 2026-05-12 | Exproof Ekipman Talebi (Firma: HB Elektrik) | EUR | 1769.45 | 6 | Alt Toplam 1.474,54 EUR + KDV 294,91 EUR = Genel Toplam 1.769,45 EUR | 199TPAO_6991374kadar.pdf
109 | SETA ÇELİK | Teklif Konusu: Çelik Tank İmalatı (Rev.1) | 2026-06-17 | Mehmet İrfan Güler Petrol Üretim İstasyonu - Çelik Tank İmalatı (20.000/7.000/2.000 BBL) | USD | 1005906.27 | 6 | KDV hariç; ağırlıklar yaklaşık, nihai ağırlıklar projelendirme sonrası belli olacak | 199TPAO_6991374kadar.pdf
110 | PATRİON İLERİ TEKNOLOJİ SİSTEMLERİ A.Ş. | PK100375 | 2026-05-18 | Şırnak ADP + Kompanzasyon Pano İmalatı (Firma: HB Elektrik) | EUR | 35385.1 | 2 | Toplam 29.487,58 EUR + KDV %20 5.897,52 EUR = Genel Toplam 35.385,10 EUR | 199TPAO_6991374kadar.pdf
111 | YAKAN AYDINLATMA (Selçuk Yakan) | 003472 | 2026-05-20 | Aydınlatma/Kamera Direği Malzemeleri (Alıcı: HB Elektrik - Bayram Çolak) | USD | 14875.2 | 5 | İndirimli Toplam (Liste fiyatı üzerinden %45/%0 iskonto) 12.396,00 USD + KDV %20 2.479,20 USD = Toplam Tutar 14.875,20 USD. Not: Prosense/R.Stahl marka iki adet 'Terminal Box Ex e' teknik teklifi (Proposal 33328/33329 Rev.0) bu dosyada fiyatsız (sadece teknik spesifikasyon) olarak yer alıyor, listeye eklenmedi. | 199TPAO_6991374kadar.pdf
112 | BORUSAN MAKİNA VE GÜÇ SİSTEMLERİ SANAYİ VE TİCARET A.Ş. | Ref yok (09.06.2026 Teklif Mektubu) | 2026-06-09 | Şırnak MİG Petrol Depolama Tesisi - Dizel Jeneratör Seti | EUR | 115000 | 2 | KDV Hariç. ALTERNATİF (veya): Aynı teklifte CATERPILLAR DE660GC 660KVA Standby (Prime çalışmaya uygun değil) modeli 105.000 EUR KDV Hariç olarak da sunulmuş - iki model birbirinin alternatifi, toplama dahil değil, sadece biri seçilecek. Socomec ATS panosu opsiyoneldir, her iki model için de geçerlidir. Ödeme %30 avans + %70 sevkiyat öncesi. | 199TPAO_13741768kadar.pdf
113 | MARMARA DİREK AYDINLATMA SAN. TİC. LTD. ŞTİ. | 1540 | 2026-05-11 | Aydınlatma/Paratoner/Kamera Direği Talebi (Firma: HB Elektrik) | TL | 367920 | 3 | Toplam 306.600,00 TL + KDV %20 61.320,00 TL = Genel Toplam 367.920,00 TL. Teslim Yeri İstanbul Fabrika, teslim süresi 4-6 hafta. | 199TPAO_13741768kadar.pdf
114 | 2M KABLO |  | 2024-06-04 | TÜMAŞ Türk Müh. - TPAO İdil Sahası kablo talebi | USD | 5052 | 12 | Not: TÜRKİYE PETROLLERİ (TPAO); Teklif Formu, Hazırlayan Hasan Ertürk; TOPLAM MİKTAR 1.200,00 m | 1393A_10992064kadar.pdf

## Kalem Detay
No | Firma | Teklif No / Ref | Teklif Tarihi | Proje / Konu | Kalem Açıklaması | Miktar | Birim | Birim Fiyat | Para Birimi | Toplam Fiyat | Kaynak Dosya
1 | VALFTEK | 26-0215 | 2026-05-12 | Küresel Vana Talebi (Genel) | BONETTI dövme krb. çelik küresel vana 800lb 1/2" Tip:SFA | 3 | Adet | 63.4 | EUR | 190.2 | 201_SILOPI.pdf
2 | VALFTEK | 26-0215 | 2026-05-12 | Küresel Vana Talebi (Genel) | BONETTI dövme krb. çelik küresel vana 600lb 2" Tip:SFA | 1 | Adet | 240.8 | EUR | 240.8 | 201_SILOPI.pdf
3 | VALFTEK | 26-0215 | 2026-05-12 | Küresel Vana Talebi (Genel) | BONETTI dövme krb. çelik küresel vana 800lb 3/4" Tip:SFA | 3 | Adet | 77 | EUR | 231 | 201_SILOPI.pdf
4 | VALFTEK | 26-0215 | 2026-05-12 | Küresel Vana Talebi (Genel) | BONETTI dövme krb. çelik küresel vana 800lb 1/2" Tip:SFA | 3 | Adet | 63.4 | EUR | 190.2 | 201_SILOPI.pdf
5 | VALFTEK | 26-0215 | 2026-05-12 | Küresel Vana Talebi (Genel) | BONETTI dövme krb. çelik küresel vana 800lb 1/2" Tip:SFA | 2 | Adet | 63.4 | EUR | 126.8 | 201_SILOPI.pdf
6 | VALFTEK | 26-0215 | 2026-05-12 | Küresel Vana Talebi (Genel) | BONETTI dövme krb. çelik küresel vana 800lb 3/4" Tip:SFA | 6 | Adet | 77 | EUR | 462 | 201_SILOPI.pdf
7 | VALFTEK | 26-0215 | 2026-05-12 | Küresel Vana Talebi (Genel) | BONETTI dövme krb. çelik küresel vana 800lb 1/2" Tip:SFA | 2 | Adet | 63.4 | EUR | 126.8 | 201_SILOPI.pdf
8 | VALFTEK | 26-0215 | 2026-05-12 | Küresel Vana Talebi (Genel) | BONETTI dövme krb. çelik küresel vana 800lb 3/4" Tip:SFA | 3 | Adet | 77 | EUR | 231 | 201_SILOPI.pdf
9 | FOKUS MÜHENDİSLİK (HD FIRE) | T-23395-YSS | 2025-10-03 | TPAO İdil Pompa İstasyonu - Yangın Söndürme Sistemi | Foam Chamber FCA 4"x8" (HD FIRE) | 24 | Adet | 1425 | USD | 34200 | 201_SILOPI.pdf
10 | FOKUS MÜHENDİSLİK (HD FIRE) | T-23395-YSS | 2025-10-03 | TPAO İdil Pompa İstasyonu - Yangın Söndürme Sistemi | Medium Velocity Spray Nozzle Model MV-A 1/2" (HD FIRE) | 540 | Pcs | 26 | USD | 14040 | 201_SILOPI.pdf
11 | FOKUS MÜHENDİSLİK (HD FIRE) | T-23395-YSS | 2025-10-03 | TPAO İdil Pompa İstasyonu - Yangın Söndürme Sistemi | Foam Chamber FCA 4"x8" (HD FIRE) | 12 | Adet | 1425 | USD | 17100 | 201_SILOPI.pdf
12 | FOKUS MÜHENDİSLİK (HD FIRE) | T-23395-YSS | 2025-10-03 | TPAO İdil Pompa İstasyonu - Yangın Söndürme Sistemi | Bladder Tank HD191 12.000 lt (HD FIRE) | 2 | Set | 75429 | USD | 150858 | 201_SILOPI.pdf
13 | FOKUS MÜHENDİSLİK (HD FIRE) | T-23395-YSS | 2025-10-03 | TPAO İdil Pompa İstasyonu - Yangın Söndürme Sistemi | Köpük Konsantrasyonu AR-AFFF F3 3x3 (HD FIRE) | 24000 | Litre | 7.3 | USD | 175200 | 201_SILOPI.pdf
14 | FOKUS MÜHENDİSLİK (HD FIRE) | T-23395-YSS | 2025-10-03 | TPAO İdil Pompa İstasyonu - Yangın Söndürme Sistemi | Ratio Controller Wafer 6" (HD FIRE) | 15 | Adet | 1543 | USD | 23145 | 201_SILOPI.pdf
15 | FOKUS MÜHENDİSLİK (HD FIRE) | T-23395-YSS | 2025-10-03 | TPAO İdil Pompa İstasyonu - Yangın Söndürme Sistemi | Hidrolik Kontrol Vanası Model H 2" (HD FIRE) | 15 | Adet | 1286 | USD | 19290 | 201_SILOPI.pdf
16 | FOKUS MÜHENDİSLİK (AG FIRE SPRINKLER) | T-23395-YSS | 2025-10-03 | TPAO İdil Pompa İstasyonu - Yangın Söndürme Sistemi | Upright Sprinkler 68°C 3/4" (AG FIRE) | 168 | Adet | 6.6 | EUR | 1108.8 | 201_SILOPI.pdf
17 | FOKUS MÜHENDİSLİK (AG FIRE SPRINKLER) | T-23395-YSS | 2025-10-03 | TPAO İdil Pompa İstasyonu - Yangın Söndürme Sistemi | Check Vana Dişli 1/2" (AG FIRE) | 5 | Adet | 27 | EUR | 135 | 201_SILOPI.pdf
18 | FOKUS MÜHENDİSLİK (AG FIRE SPRINKLER) | T-23395-YSS | 2025-10-03 | TPAO İdil Pompa İstasyonu - Yangın Söndürme Sistemi | Check Vana Dişli 1 1/4" (AG FIRE) | 1 | Adet | 61 | EUR | 61 | 201_SILOPI.pdf
19 | FOKUS MÜHENDİSLİK (AG FIRE SPRINKLER) | T-23395-YSS | 2025-10-03 | TPAO İdil Pompa İstasyonu - Yangın Söndürme Sistemi | Check Vana Yivli 2" 300PSI (AG FIRE) | 15 | Adet | 113 | EUR | 1695 | 201_SILOPI.pdf
20 | FOKUS MÜHENDİSLİK (AG FIRE SPRINKLER) | T-23395-YSS | 2025-10-03 | TPAO İdil Pompa İstasyonu - Yangın Söndürme Sistemi | Check Vana Yivli 3" 300PSI (AG FIRE) | 4 | Adet | 135 | EUR | 540 | 201_SILOPI.pdf
21 | FOKUS MÜHENDİSLİK (AG FIRE SPRINKLER) | T-23395-YSS | 2025-10-03 | TPAO İdil Pompa İstasyonu - Yangın Söndürme Sistemi | Check Vana Yivli 4" 300PSI (AG FIRE) | 1 | Adet | 180 | EUR | 180 | 201_SILOPI.pdf
22 | FOKUS MÜHENDİSLİK (AG FIRE SPRINKLER) | T-23395-YSS | 2025-10-03 | TPAO İdil Pompa İstasyonu - Yangın Söndürme Sistemi | Check Vana Yivli 12" 300PSI (AG FIRE) | 5 | Adet | 1200 | EUR | 6000 | 201_SILOPI.pdf
23 | FOKUS MÜHENDİSLİK (AG FIRE SPRINKLER) | T-23395-YSS | 2025-10-03 | TPAO İdil Pompa İstasyonu - Yangın Söndürme Sistemi | Deluge Alarm Vanası Model AG400 4" (AG FIRE) | 2 | Set | 3693 | EUR | 7386 | 201_SILOPI.pdf
24 | FOKUS MÜHENDİSLİK (AG FIRE SPRINKLER) | T-23395-YSS | 2025-10-03 | TPAO İdil Pompa İstasyonu - Yangın Söndürme Sistemi | Deluge Alarm Vanası Model AG400 6" (AG FIRE) | 12 | Set | 4294 | EUR | 51528 | 201_SILOPI.pdf
25 | FOKUS MÜHENDİSLİK (AG FIRE SPRINKLER) | T-23395-YSS | 2025-10-03 | TPAO İdil Pompa İstasyonu - Yangın Söndürme Sistemi | Deluge Alarm Vanası Model AG400 8" (AG FIRE) | 8 | Set | 6353 | EUR | 50824 | 201_SILOPI.pdf
26 | FOKUS MÜHENDİSLİK (AG FIRE SPRINKLER) | T-23395-YSS | 2025-10-03 | TPAO İdil Pompa İstasyonu - Yangın Söndürme Sistemi | Yükselen Milli Vana VCOSY232 12" (AG FIRE) | 5 | Adet | 1911 | EUR | 9555 | 201_SILOPI.pdf
27 | FOKUS MÜHENDİSLİK (AG FIRE SPRINKLER) | T-23395-YSS | 2025-10-03 | TPAO İdil Pompa İstasyonu - Yangın Söndürme Sistemi | Yükselen Milli Vana VCOSY232 16" (AG FIRE) | 2 | Adet | 8400 | EUR | 16800 | 201_SILOPI.pdf
28 | FOKUS MÜHENDİSLİK (AG FIRE SPRINKLER) | T-23395-YSS | 2025-10-03 | TPAO İdil Pompa İstasyonu - Yangın Söndürme Sistemi | Yükselen Milli Vana VCOSY232 20" (AG FIRE) | 20 | Adet | 10500 | EUR | 210000 | 201_SILOPI.pdf
29 | FOKUS MÜHENDİSLİK (AG FIRE SPRINKLER) | T-23395-YSS | 2025-10-03 | TPAO İdil Pompa İstasyonu - Yangın Söndürme Sistemi | İzleme Anahtarı OSYSU-1 (AG FIRE/Potter Electric) | 27 | Adet | 138 | EUR | 3726 | 201_SILOPI.pdf
30 | FOKUS MÜHENDİSLİK (AG FIRE SPRINKLER) | T-23395-YSS | 2025-10-03 | TPAO İdil Pompa İstasyonu - Yangın Söndürme Sistemi | Islak Alarm Vanası Model H 6" (AG FIRE) | 1 | Adet | 1185 | EUR | 1185 | 201_SILOPI.pdf
31 | FOKUS MÜHENDİSLİK (AG FIRE SPRINKLER) | T-23395-YSS | 2025-10-03 | TPAO İdil Pompa İstasyonu - Yangın Söndürme Sistemi | Test ve Drenaj Vanası AG61 1"xK80 (AG FIRE) | 11 | Adet | 201 | EUR | 2211 | 201_SILOPI.pdf
32 | FOKUS MÜHENDİSLİK (AG FIRE SPRINKLER) | T-23395-YSS | 2025-10-03 | TPAO İdil Pompa İstasyonu - Yangın Söndürme Sistemi | Test ve Drenaj Vanası AG61 2"xK80 (AG FIRE) | 4 | Adet | 284 | EUR | 1136 | 201_SILOPI.pdf
33 | FOKUS MÜHENDİSLİK (AG FIRE SPRINKLER) | T-23395-YSS | 2025-10-03 | TPAO İdil Pompa İstasyonu - Yangın Söndürme Sistemi | Kelebek Vana VM300W 2" (AG FIRE) | 1 | Adet | 148 | EUR | 148 | 201_SILOPI.pdf
34 | FOKUS MÜHENDİSLİK (AG FIRE SPRINKLER) | T-23395-YSS | 2025-10-03 | TPAO İdil Pompa İstasyonu - Yangın Söndürme Sistemi | Kelebek Vana VM300W 3" (AG FIRE) | 1 | Adet | 159 | EUR | 159 | 201_SILOPI.pdf
35 | FOKUS MÜHENDİSLİK (AG FIRE SPRINKLER) | T-23395-YSS | 2025-10-03 | TPAO İdil Pompa İstasyonu - Yangın Söndürme Sistemi | Kelebek Vana VM300W 4" (AG FIRE) | 18 | Adet | 182 | EUR | 3276 | 201_SILOPI.pdf
36 | FOKUS MÜHENDİSLİK (AG FIRE SPRINKLER) | T-23395-YSS | 2025-10-03 | TPAO İdil Pompa İstasyonu - Yangın Söndürme Sistemi | Kelebek Vana VM300W 6" (AG FIRE) | 21 | Adet | 221 | EUR | 4641 | 201_SILOPI.pdf
37 | FOKUS MÜHENDİSLİK (AG FIRE SPRINKLER) | T-23395-YSS | 2025-10-03 | TPAO İdil Pompa İstasyonu - Yangın Söndürme Sistemi | Kelebek Vana VM300W 8" (AG FIRE) | 21 | Adet | 363 | EUR | 7623 | 201_SILOPI.pdf
38 | FOKUS MÜHENDİSLİK (AG FIRE SPRINKLER) | T-23395-YSS | 2025-10-03 | TPAO İdil Pompa İstasyonu - Yangın Söndürme Sistemi | Kelebek Vana VM300W 12" (AG FIRE) | 7 | Adet | 533 | EUR | 3731 | 201_SILOPI.pdf
39 | FOKUS MÜHENDİSLİK (AG FIRE SPRINKLER) | T-23395-YSS | 2025-10-03 | TPAO İdil Pompa İstasyonu - Yangın Söndürme Sistemi | NRS Gate Valve VCNRS232IP 6" (AG FIRE) | 4 | Adet | 600 | EUR | 2400 | 201_SILOPI.pdf
40 | FOKUS MÜHENDİSLİK (AG FIRE SPRINKLER) | T-23395-YSS | 2025-10-03 | TPAO İdil Pompa İstasyonu - Yangın Söndürme Sistemi | Post Indikatör Düşey Tip (AG FIRE) | 4 | Adet | 1015 | EUR | 4060 | 201_SILOPI.pdf
41 | FOKUS MÜHENDİSLİK (AG FIRE SPRINKLER) | T-23395-YSS | 2025-10-03 | TPAO İdil Pompa İstasyonu - Yangın Söndürme Sistemi | İtfaiye Bağlantı Ağzı Model A95 4"x2 1/2"x2 1/2" (AG FIRE) | 1 | Set | 434 | EUR | 434 | 201_SILOPI.pdf
42 | FOKUS MÜHENDİSLİK (AG FIRE SPRINKLER) | T-23395-YSS | 2025-10-03 | TPAO İdil Pompa İstasyonu - Yangın Söndürme Sistemi | Küresel Vana Set (AG FIRE) | 1 | Set | 79 | EUR | 79 | 201_SILOPI.pdf
43 | FOKUS MÜHENDİSLİK (AG FIRE SPRINKLER) | T-23395-YSS | 2025-10-03 | TPAO İdil Pompa İstasyonu - Yangın Söndürme Sistemi | Küresel Vana 1/2" (AG FIRE) | 6 | Adet | 38 | EUR | 228 | 201_SILOPI.pdf
44 | FOKUS MÜHENDİSLİK (AG FIRE SPRINKLER) | T-23395-YSS | 2025-10-03 | TPAO İdil Pompa İstasyonu - Yangın Söndürme Sistemi | Küresel Vana 1 1/4" (AG FIRE) | 2 | Adet | 64 | EUR | 128 | 201_SILOPI.pdf
45 | FOKUS MÜHENDİSLİK (AG FIRE SPRINKLER) | T-23395-YSS | 2025-10-03 | TPAO İdil Pompa İstasyonu - Yangın Söndürme Sistemi | Sahra Tip Yangın Dolabı 65x120x20cm (Yerli İmalat) | 15 | Adet | 865 | EUR | 12975 | 201_SILOPI.pdf
46 | FOKUS MÜHENDİSLİK (AG FIRE SPRINKLER) | T-23395-YSS | 2025-10-03 | TPAO İdil Pompa İstasyonu - Yangın Söndürme Sistemi | Köpüklü Yangın Dolabı EN671-1 80x120x30cm (HASSA) | 4 | Adet | 755 | EUR | 3020 | 201_SILOPI.pdf
47 | FOKUS MÜHENDİSLİK (AG FIRE SPRINKLER) | T-23395-YSS | 2025-10-03 | TPAO İdil Pompa İstasyonu - Yangın Söndürme Sistemi | Yangın Hidrantı 4" 1700mm (UNİVAL) | 15 | Adet | 1372 | EUR | 20580 | 201_SILOPI.pdf
48 | FOKUS MÜHENDİSLİK (AURORA/GRUNDFOS) | T-23395-YPG | 2025-10-03 | TPAO İdil Pompa İstasyonu - Yangın Pompaları | Dizel Yangın Pompası AURORA 8-491-18A Q=3000GPM H=145PSI | 5 | Adet | 134760 | USD | 673800 | 201_SILOPI.pdf
49 | FOKUS MÜHENDİSLİK (AURORA/GRUNDFOS) | T-23395-YPG | 2025-10-03 | TPAO İdil Pompa İstasyonu - Yangın Pompaları | Yakıt Tankı Tek Cidarlı 451 US Gallon (PENTAIR AURORA) | 5 | Adet | 5860 | USD | 29300 | 201_SILOPI.pdf
50 | FOKUS MÜHENDİSLİK (AURORA/GRUNDFOS) | T-23395-YPG | 2025-10-03 | TPAO İdil Pompa İstasyonu - Yangın Pompaları | Relief Valf Pilot Type Flanşlı 8" 125LB | 5 | Adet | 4020 | USD | 20100 | 201_SILOPI.pdf
51 | FOKUS MÜHENDİSLİK (AURORA/GRUNDFOS) | T-23395-YPG | 2025-10-03 | TPAO İdil Pompa İstasyonu - Yangın Pompaları | Taşma Konu Flanşlı 8"x12" (PENTAIR AURORA) | 5 | Adet | 1540 | USD | 7700 | 201_SILOPI.pdf
52 | FOKUS MÜHENDİSLİK (AURORA/GRUNDFOS) | T-23395-YPG | 2025-10-03 | TPAO İdil Pompa İstasyonu - Yangın Pompaları | Jokey Pompa Q=20GPM H=155PSI (GRUNDFOS) | 1 | Adet | 4690 | USD | 4690 | 201_SILOPI.pdf
53 | STANDART POMPA (Tümaş üzerinden) | - | 2023-09-07 | 1373 SEÇ Sahası Ham Petrol Boru Hattı Faz-1 ve Tanker Dolum İstasyonu | Inline Tip Kuru Rotorlu Sirk. Pompası ECO SNL 80-160 (Crude Oil) | 1 | Adet | 15000 | EUR | 15000 | 201_SILOPI.pdf
54 | STANDART POMPA (Tümaş üzerinden) | - | 2023-09-07 | 1373 SEÇ Sahası Ham Petrol Boru Hattı Faz-1 ve Tanker Dolum İstasyonu | Yatay Milli Tek Kademeli Santrifüj Pompa ECO SNT 40-200 (Oily Water) | 1 | Adet | 14875 | EUR | 14875 | 201_SILOPI.pdf
55 | SAYTEK METAL | S163867 Rev1 | 2026-05-11 | 1-KEY-199 TPAO | 8" WN FLANS 150LB RF SCH20 A105 ASMEB16.5 | 9 | Adet | 56.62 | USD | 509.61 | 201_SILOPI.pdf
56 | SAYTEK METAL | S163867 Rev1 | 2026-05-11 | 1-KEY-199 TPAO | 16" 45 DİRSEK LR SCHSTD A234GRWPB ASMEB16.9 | 3 | Adet | 118.89 | USD | 356.67 | 201_SILOPI.pdf
57 | SAYTEK METAL | S163867 Rev1 | 2026-05-11 | 1-KEY-199 TPAO | 6" 45 DİRSEK LR SCHSTD A234GRWPB ASMEB16.9 | 2 | Adet | 16.65 | USD | 33.31 | 201_SILOPI.pdf
58 | SAYTEK METAL | S163867 Rev1 | 2026-05-11 | 1-KEY-199 TPAO | 8" 45 DİRSEK LR SCH20 A234GRWPB ASMEB16.9 | 11 | Adet | 30.39 | USD | 334.26 | 201_SILOPI.pdf
59 | SAYTEK METAL | S163867 Rev1 | 2026-05-11 | 1-KEY-199 TPAO | 16" 90 DİRSEK LR SCHSTD A234GRWPB ASMEB16.9 | 4 | Adet | 194.82 | USD | 779.3 | 201_SILOPI.pdf
60 | SAYTEK METAL | S163867 Rev1 | 2026-05-11 | 1-KEY-199 TPAO | 6" 90 DİRSEK LR SCHSTD A234GRWPB ASMEB16.9 | 1 | Adet | 20.9 | USD | 20.9 | 201_SILOPI.pdf
61 | SAYTEK METAL | S163867 Rev1 | 2026-05-11 | 1-KEY-199 TPAO | 8" 90 DİRSEK LR SCH20 A234GRWPB ASMEB16.9 | 3 | Adet | 32.44 | USD | 97.32 | 201_SILOPI.pdf
62 | SAYTEK METAL | S163867 Rev1 (2. Kalem Grubu) | 2026-06-08 | 1-KEY-199 TPAO | 12" 45DIRSEK LR SCH20 A234GRWPB ASMEB16.9-S | 1 | Adet | 77.37 | USD | 77.37 | 201_SILOPI.pdf
63 | SAYTEK METAL | S163867 Rev1 (2. Kalem Grubu) | 2026-06-08 | 1-KEY-199 TPAO | 12" 45DIRSEK LR SCHSTD A234GRWPB ASMEB16.9-S | 1 | Adet | 75.89 | USD | 75.89 | 201_SILOPI.pdf
64 | SAYTEK METAL | S163867 Rev1 (2. Kalem Grubu) | 2026-06-08 | 1-KEY-199 TPAO | 8" 45DIRSEK LR SCH20 A234GRWPB ASMEB16.9-S | 1 | Adet | 34.94 | USD | 34.94 | 201_SILOPI.pdf
65 | SAYTEK METAL | S163867 Rev1 (2. Kalem Grubu) | 2026-06-08 | 1-KEY-199 TPAO | 8" 45DIRSEK LR SCHSTD A234GRWPB ASMEB16.9-S | 1 | Adet | 30.63 | USD | 30.63 | 201_SILOPI.pdf
66 | SAYTEK METAL | S163867 Rev1 (2. Kalem Grubu) | 2026-06-08 | 1-KEY-199 TPAO | 12" 90DIRSEK LR SCH20 A234GRWPB ASMEB16.9-S | 1 | Adet | 124.36 | USD | 124.36 | 201_SILOPI.pdf
67 | SAYTEK METAL | S163867 Rev1 (2. Kalem Grubu) | 2026-06-08 | 1-KEY-199 TPAO | 12" 90DIRSEK LR SCHSTD A234GRWPB ASMEB16.9-S | 1 | Adet | 115.48 | USD | 115.48 | 201_SILOPI.pdf
68 | SAYTEK METAL | S163867 Rev1 (2. Kalem Grubu) | 2026-06-08 | 1-KEY-199 TPAO | 3" 90DIRSEK LR SCHSTD A234GRWPB ASMEB16.9-S | 1 | Adet | 6.09 | USD | 6.09 | 201_SILOPI.pdf
69 | SAYTEK METAL | S163867 Rev1 (2. Kalem Grubu) | 2026-06-08 | 1-KEY-199 TPAO | 3/4" 90DIRSEK 3000LB SW A105 ASMEB16.11 | 1 | Adet | 4.11 | USD | 4.11 | 201_SILOPI.pdf
70 | SAYTEK METAL | S163867 Rev1 (2. Kalem Grubu) | 2026-06-08 | 1-KEY-199 TPAO | 4" 90DIRSEK LR SCHSTD A234GRWPB ASMEB16.9-S | 1 | Adet | 9 | USD | 9 | 201_SILOPI.pdf
71 | SAYTEK METAL | S163867 Rev1 (2. Kalem Grubu) | 2026-06-08 | 1-KEY-199 TPAO | 4" 90DIRSEK LR SCHSTD A234GRWPB ASMEB16.9-S | 1 | Adet | 9 | USD | 9 | 201_SILOPI.pdf
72 | SAYTEK METAL | S163867 Rev1 (2. Kalem Grubu) | 2026-06-08 | 1-KEY-199 TPAO | 6" 90DIRSEK LR SCHSTD A234GRWPB ASMEB16.9-S | 1 | Adet | 20.9 | USD | 20.9 | 201_SILOPI.pdf
73 | SAYTEK METAL | S163867 Rev1 (2. Kalem Grubu) | 2026-06-08 | 1-KEY-199 TPAO | 8" 90DIRSEK LR SCH20 A234GRWPB ASMEB16.9-S | 1 | Adet | 32.44 | USD | 32.44 | 201_SILOPI.pdf
74 | SAYTEK METAL | S163867 Rev1 (2. Kalem Grubu) | 2026-06-08 | 1-KEY-199 TPAO | 8" 90DIRSEK LR SCHSTD A234GRWPB ASMEB16.9-S | 1 | Adet | 42.15 | USD | 42.15 | 201_SILOPI.pdf
75 | SAYTEK METAL | S163867 Rev1 (2. Kalem Grubu) | 2026-06-08 | 1-KEY-199 TPAO | 8" 90DIRSEK LR SCHSTD A234GRWPB ASMEB16.9-S | 1 | Adet | 42.15 | USD | 42.15 | 201_SILOPI.pdf
76 | SAYTEK METAL | S163867 Rev1 (2. Kalem Grubu) | 2026-06-08 | 1-KEY-199 TPAO | 12" KOR FLANS 150LB RF A105 ASMEB16.5 | 1 | Adet | 126.02 | USD | 126.02 | 201_SILOPI.pdf
77 | SAYTEK METAL | S163867 Rev1 (2. Kalem Grubu) | 2026-06-08 | 1-KEY-199 TPAO | 12" KOR FLANS 150LB RF A105 ASMEB16.5 | 1 | Adet | 126.02 | USD | 126.02 | 201_SILOPI.pdf
78 | SAYTEK METAL | S163867 Rev1 (2. Kalem Grubu) | 2026-06-08 | 1-KEY-199 TPAO | 3" KOR FLANS 150LB RF A105 ASMEB16.5 | 1 | Adet | 20.16 | USD | 20.16 | 201_SILOPI.pdf
79 | SAYTEK METAL | S163867 Rev1 (2. Kalem Grubu) | 2026-06-08 | 1-KEY-199 TPAO | 4" KOR FLANS 150LB RF A105 ASMEB16.5 | 1 | Adet | 24.86 | USD | 24.86 | 201_SILOPI.pdf
80 | SAYTEK METAL | S163867 Rev1 (2. Kalem Grubu) | 2026-06-08 | 1-KEY-199 TPAO | 4" KOR FLANS 150LB RF A105 ASMEB16.5 | 1 | Adet | 24.86 | USD | 24.86 | 201_SILOPI.pdf
81 | SAYTEK METAL | S163867 Rev1 (2. Kalem Grubu) | 2026-06-08 | 1-KEY-199 TPAO | 4" KOR FLANS 300LB RF A105 ASMEB16.5 | 1 | Adet | 38.45 | USD | 38.45 | 201_SILOPI.pdf
82 | SAYTEK METAL | S163867 Rev1 (2. Kalem Grubu) | 2026-06-08 | 1-KEY-199 TPAO | 6" KOR FLANS 150LB RF A105 ASMEB16.5 | 1 | Adet | 37.98 | USD | 37.98 | 201_SILOPI.pdf
83 | SAYTEK METAL | S163867 Rev1 (2. Kalem Grubu) | 2026-06-08 | 1-KEY-199 TPAO | 6" KOR FLANS 150LB RF A105 ASMEB16.5 | 1 | Adet | 37.98 | USD | 37.98 | 201_SILOPI.pdf
84 | SAYTEK METAL | S163867 Rev1 (2. Kalem Grubu) | 2026-06-08 | 1-KEY-199 TPAO | 8" KOR FLANS 150LB RF A105 ASMEB16.5 | 1 | Adet | 59.44 | USD | 59.44 | 201_SILOPI.pdf
85 | SAYTEK METAL | S163867 Rev1 (2. Kalem Grubu) | 2026-06-08 | 1-KEY-199 TPAO | 8" KOR FLANS 300LB RF A105 ASMEB16.5 | 1 | Adet | 91.44 | USD | 91.44 | 201_SILOPI.pdf
86 | SAYTEK METAL | S163867 Rev1 (2. Kalem Grubu) | 2026-06-08 | 1-KEY-199 TPAO | 1 1/2" SW FLANS 150LB RF SCHSTD A105 ASMEB16.5 | 1 | Adet | 9.46 | USD | 9.46 | 201_SILOPI.pdf
87 | SAYTEK METAL | S163867 Rev1 (2. Kalem Grubu) | 2026-06-08 | 1-KEY-199 TPAO | 1 1/4" SW FLANS 150LB RF SCHSTD A105 ASMEB16.5 | 1 | Adet | 10.19 | USD | 10.19 | 201_SILOPI.pdf
88 | SAYTEK METAL | S163867 Rev1 (2. Kalem Grubu) | 2026-06-08 | 1-KEY-199 TPAO | 2" SW FLANS 150LB RF SCHSTD A105 ASMEB16.5 | 1 | Adet | 11.55 | USD | 11.55 | 201_SILOPI.pdf
89 | SAYTEK METAL | S163867 Rev1 (2. Kalem Grubu) | 2026-06-08 | 1-KEY-199 TPAO | 12" WN FLANS 150LB RF SCH40 A105 ASMEB16.5 | 1 | Adet | 129.9 | USD | 129.9 | 201_SILOPI.pdf
90 | SAYTEK METAL | S163867 Rev1 (2. Kalem Grubu) | 2026-06-08 | 1-KEY-199 TPAO | 12" WN FLANS 150LB RF SCH20 A105 ASMEB16.5 | 1 | Adet | 110.96 | USD | 110.96 | 201_SILOPI.pdf
91 | SAYTEK METAL | S163867 Rev1 (2. Kalem Grubu) | 2026-06-08 | 1-KEY-199 TPAO | 2 1/2" WN FLANS 150LB RF SCHSTD A105 ASMEB16.5 | 1 | Adet | 17.68 | USD | 17.68 | 201_SILOPI.pdf
92 | SAYTEK METAL | S163867 Rev1 (2. Kalem Grubu) | 2026-06-08 | 1-KEY-199 TPAO | 2" WN FLANS 300LB RF SCHXS A105 ASMEB16.5 | 1 | Adet | 14.3 | USD | 14.3 | 201_SILOPI.pdf
93 | SAYTEK METAL | S163867 Rev1 (2. Kalem Grubu) | 2026-06-08 | 1-KEY-199 TPAO | 3" WN FLANS 150LB RF SCHSTD A105 ASMEB16.5 | 1 | Adet | 24.05 | USD | 24.05 | 201_SILOPI.pdf
94 | SAYTEK METAL | S163867 Rev1 (2. Kalem Grubu) | 2026-06-08 | 1-KEY-199 TPAO | 4" WN FLANS 150LB RF SCHSTD A105 ASMEB16.5 | 1 | Adet | 26.91 | USD | 26.91 | 201_SILOPI.pdf
95 | SAYTEK METAL | S163867 Rev1 (2. Kalem Grubu) | 2026-06-08 | 1-KEY-199 TPAO | 4" WN FLANS 150LB RF SCHSTD A105 ASMEB16.5 | 1 | Adet | 26.91 | USD | 26.91 | 201_SILOPI.pdf
96 | SAYTEK METAL | S163867 Rev1 (2. Kalem Grubu) | 2026-06-08 | 1-KEY-199 TPAO | 4" WN FLANS 150LB RF SCHSTD A105 ASMEB16.5 | 1 | Adet | 26.91 | USD | 26.91 | 201_SILOPI.pdf
97 | SAYTEK METAL | S163867 Rev1 (2. Kalem Grubu) | 2026-06-08 | 1-KEY-199 TPAO | 4" WN FLANS 150LB RF SCHSTD A105 ASMEB16.5 | 1 | Adet | 26.91 | USD | 26.91 | 201_SILOPI.pdf
98 | SAYTEK METAL | S163867 Rev1 (2. Kalem Grubu) | 2026-06-08 | 1-KEY-199 TPAO | 4" WN FLANS 300LB RF SCHSTD A105 ASMEB16.5 | 1 | Adet | 37.7 | USD | 37.7 | 201_SILOPI.pdf
99 | SAYTEK METAL | S163867 Rev1 (2. Kalem Grubu) | 2026-06-08 | 1-KEY-199 TPAO | 6" WN FLANS 150LB RF SCHSTD A105 ASMEB16.5 | 1 | Adet | 39.65 | USD | 39.65 | 201_SILOPI.pdf
100 | SAYTEK METAL | S163867 Rev1 (2. Kalem Grubu) | 2026-06-08 | 1-KEY-199 TPAO | 6" WN FLANS 150LB RF SCHSTD A105 ASMEB16.5 | 1 | Adet | 39.65 | USD | 39.65 | 201_SILOPI.pdf
101 | SAYTEK METAL | S163867 Rev1 (2. Kalem Grubu) | 2026-06-08 | 1-KEY-199 TPAO | 6" WN FLANS 150LB RF SCHSTD A105 ASMEB16.5 | 1 | Adet | 39.65 | USD | 39.65 | 201_SILOPI.pdf
102 | SAYTEK METAL | S163867 Rev1 (2. Kalem Grubu) | 2026-06-08 | 1-KEY-199 TPAO | 8" WN FLANS 150LB RF SCH20 A105 ASMEB16.5 | 1 | Adet | 54.2 | USD | 54.2 | 201_SILOPI.pdf
103 | SAYTEK METAL | S163867 Rev1 (2. Kalem Grubu) | 2026-06-08 | 1-KEY-199 TPAO | 8" WN FLANS 150LB RF SCHSTD A105 ASMEB16.5 | 1 | Adet | 52.25 | USD | 52.25 | 201_SILOPI.pdf
104 | SAYTEK METAL | S163867 Rev1 (2. Kalem Grubu) | 2026-06-08 | 1-KEY-199 TPAO | 8" WN FLANS 150LB RF SCH20 A105 ASMEB16.5 | 1 | Adet | 54.2 | USD | 54.2 | 201_SILOPI.pdf
105 | SAYTEK METAL | S163867 Rev1 (2. Kalem Grubu) | 2026-06-08 | 1-KEY-199 TPAO | 1/2" BORU NIPEL L=100mm POExTOE SCHXS A106GRB | 1 | Adet | 2.23 | USD | 2.23 | 201_SILOPI.pdf
106 | SAYTEK METAL | S163867 Rev1 (2. Kalem Grubu) | 2026-06-08 | 1-KEY-199 TPAO | 1/2" BORU NIPEL L=100mm POExTOE SCHXS A106GRB | 1 | Adet | 2.23 | USD | 2.23 | 201_SILOPI.pdf
107 | SAYTEK METAL | S163867 Rev1 (2. Kalem Grubu) | 2026-06-08 | 1-KEY-199 TPAO | 1/2" BORU NIPEL L=100mm POExTOE SCH160 A106GRB | 1 | Adet | 3.48 | USD | 3.48 | 201_SILOPI.pdf
108 | SAYTEK METAL | S163867 Rev1 (2. Kalem Grubu) | 2026-06-08 | 1-KEY-199 TPAO | 12"x2" SOCKOLET 3000LB SW A105 MSS-SP-97 | 1 | Adet | 12.38 | USD | 12.38 | 201_SILOPI.pdf
109 | SAYTEK METAL | S163867 Rev1 (2. Kalem Grubu) | 2026-06-08 | 1-KEY-199 TPAO | 12"x3/4" SOCKOLET 3000LB SW A105 MSS-SP-97 | 1 | Adet | 3.61 | USD | 3.61 | 201_SILOPI.pdf
110 | SAYTEK METAL | S163867 Rev1 (2. Kalem Grubu) | 2026-06-08 | 1-KEY-199 TPAO | 3"x1/2" SOCKOLET 3000LB SW A105 MSS-SP-97 | 1 | Adet | 4.98 | USD | 4.98 | 201_SILOPI.pdf
111 | SAYTEK METAL | S163867 Rev1 (2. Kalem Grubu) | 2026-06-08 | 1-KEY-199 TPAO | 3"x3/4" SOCKOLET 3000LB SW A105 MSS-SP-97 | 1 | Adet | 4.83 | USD | 4.83 | 201_SILOPI.pdf
112 | SAYTEK METAL | S163867 Rev1 (2. Kalem Grubu) | 2026-06-08 | 1-KEY-199 TPAO | 36"-3"x1/2" SOCKOLET 3000LB SW A105 MSS-SP-97 | 1 | Adet | 4.98 | USD | 4.98 | 201_SILOPI.pdf
113 | SAYTEK METAL | S163867 Rev1 (2. Kalem Grubu) | 2026-06-08 | 1-KEY-199 TPAO | 4"x1/2" SOCKOLET 6000LB SW A105 MSS-SP-97 | 1 | Adet | 6.13 | USD | 6.13 | 201_SILOPI.pdf
114 | SAYTEK METAL | S163867 Rev1 (2. Kalem Grubu) | 2026-06-08 | 1-KEY-199 TPAO | 4"x3/4" SOCKOLET 3000LB SW A105 MSS-SP-97 | 1 | Adet | 4.43 | USD | 4.43 | 201_SILOPI.pdf
115 | SAYTEK METAL | S163867 Rev1 (2. Kalem Grubu) | 2026-06-08 | 1-KEY-199 TPAO | 4"x3/4" SOCKOLET 6000LB SW A105 MSS-SP-97 | 1 | Adet | 5.4 | USD | 5.4 | 201_SILOPI.pdf
116 | SAYTEK METAL | S163867 Rev1 (2. Kalem Grubu) | 2026-06-08 | 1-KEY-199 TPAO | 6"x1/2" SOCKOLET 3000LB SW A105 MSS-SP-97 | 1 | Adet | 4.98 | USD | 4.98 | 201_SILOPI.pdf
117 | SAYTEK METAL | S163867 Rev1 (2. Kalem Grubu) | 2026-06-08 | 1-KEY-199 TPAO | 6"x3/4" SOCKOLET 3000LB SW A105 MSS-SP-97 | 1 | Adet | 3.61 | USD | 3.61 | 201_SILOPI.pdf
118 | SAYTEK METAL | S163867 Rev1 (2. Kalem Grubu) | 2026-06-08 | 1-KEY-199 TPAO | 4"x1/2" THREDOLET 3000LB NPT A105 MSS-SP-97 | 1 | Adet | 3.83 | USD | 3.83 | 201_SILOPI.pdf
119 | SAYTEK METAL | S163867 Rev1 (2. Kalem Grubu) | 2026-06-08 | 1-KEY-199 TPAO | 6"x1/2" THREDOLET 3000LB NPT A105 MSS-SP-97 | 1 | Adet | 3.83 | USD | 3.83 | 201_SILOPI.pdf
120 | SAYTEK METAL | S163867 Rev1 (2. Kalem Grubu) | 2026-06-08 | 1-KEY-199 TPAO | 12"x4" WELDOLET BW SCHSTD A105 MSS-SP-97 | 1 | Adet | 48.08 | USD | 48.08 | 201_SILOPI.pdf
121 | SAYTEK METAL | S163867 Rev1 (2. Kalem Grubu) | 2026-06-08 | 1-KEY-199 TPAO | 2" YUVARLAK BAŞLI KÖR TAPA 3000LB NPT A105 ASMEB16.11 | 1 | Adet | 9.08 | USD | 9.08 | 201_SILOPI.pdf
122 | SAYTEK METAL | S163867 Rev1 (2. Kalem Grubu) | 2026-06-08 | 1-KEY-199 TPAO | 3/4" YUVARLAK BAŞLI KÖR TAPA 3000LB NPT A105 ASMEB16.11 | 1 | Adet | 1.23 | USD | 1.23 | 201_SILOPI.pdf
123 | SAYTEK METAL | S163867 Rev1 (2. Kalem Grubu) | 2026-06-08 | 1-KEY-199 TPAO | 3"x1 1/4" KONS.RED. BW SCHSTDxXS A234GRWPB ASMEB16.9-S | 1 | Adet | 7 | USD | 7 | 201_SILOPI.pdf
124 | SAYTEK METAL | S163867 Rev1 (2. Kalem Grubu) | 2026-06-08 | 1-KEY-199 TPAO | 4"x1 1/2" KONS.RED. BW SCHSTDxXS A234GRWPB ASMEB16.9-S | 1 | Adet | 8.77 | USD | 8.77 | 201_SILOPI.pdf
125 | SAYTEK METAL | S163867 Rev1 (2. Kalem Grubu) | 2026-06-08 | 1-KEY-199 TPAO | 4"x2" KONS.RED. BW SCHSTD A234GRWPB ASMEB16.9-S | 1 | Adet | 5.29 | USD | 5.29 | 201_SILOPI.pdf
126 | SAYTEK METAL | S163867 Rev1 (2. Kalem Grubu) | 2026-06-08 | 1-KEY-199 TPAO | 12"x6" EKS.RED. BW SCH20xSTD A234GRWPB ASMEB16.9-S | 1 | Adet | 168.5 | USD | 168.5 | 201_SILOPI.pdf
127 | SAYTEK METAL | S163867 Rev1 (2. Kalem Grubu) | 2026-06-08 | 1-KEY-199 TPAO | 4"x2" EKS.RED. BW SCHSTDxXS A234GRWPB ASMEB16.9-S | 1 | Adet | 14.7 | USD | 14.7 | 201_SILOPI.pdf
128 | SAYTEK METAL | S163867 Rev1 (2. Kalem Grubu) | 2026-06-08 | 1-KEY-199 TPAO | 6"x2 1/2" EKS.RED. BW SCHSTD A234GRWPB ASMEB16.9-S | 1 | Adet | 15.15 | USD | 15.15 | 201_SILOPI.pdf
129 | SAYTEK METAL | S163867 Rev1 (2. Kalem Grubu) | 2026-06-08 | 1-KEY-199 TPAO | 12" TEE BW SCH20 A234GRWPB ASMEB16.9-S | 1 | Adet | 162.86 | USD | 162.86 | 201_SILOPI.pdf
130 | SAYTEK METAL | S163867 Rev1 (2. Kalem Grubu) | 2026-06-08 | 1-KEY-199 TPAO | 12" TEE BW SCHSTD A234GRWPB ASMEB16.9-S | 1 | Adet | 151.22 | USD | 151.22 | 201_SILOPI.pdf
131 | SAYTEK METAL | S163867 Rev1 (2. Kalem Grubu) | 2026-06-08 | 1-KEY-199 TPAO | 4" TEE BW SCHSTD A234GRWPB ASMEB16.9-S | 1 | Adet | 12.94 | USD | 12.94 | 201_SILOPI.pdf
132 | SAYTEK METAL | S163867 Rev1 (2. Kalem Grubu) | 2026-06-08 | 1-KEY-199 TPAO | 8" TEE BW SCH20 A234GRWPB ASMEB16.9-S | 1 | Adet | 61.71 | USD | 61.71 | 201_SILOPI.pdf
133 | SAYTEK METAL | S163867 Rev1 (2. Kalem Grubu) | 2026-06-08 | 1-KEY-199 TPAO | 12"x6" RED.TEE BW SCHSTD A234GRWPB ASMEB16.9-S | 1 | Adet | 151.41 | USD | 151.41 | 201_SILOPI.pdf
134 | SAYTEK METAL | S163867 Rev1 (2. Kalem Grubu) | 2026-06-08 | 1-KEY-199 TPAO | 12"x8" RED.TEE BW SCH20 A234GRWPB ASMEB16.9-S | 1 | Adet | 165.63 | USD | 165.63 | 201_SILOPI.pdf
135 | SAYTEK METAL | S163867 Rev1 (2. Kalem Grubu) | 2026-06-08 | 1-KEY-199 TPAO | 12"x8" RED.TEE BW SCHSTD A234GRWPB ASMEB16.9-S | 1 | Adet | 153.8 | USD | 153.8 | 201_SILOPI.pdf
136 | SAYTEK METAL | S163867 Rev1 (2. Kalem Grubu) | 2026-06-08 | 1-KEY-199 TPAO | 8"x3" RED.TEE BW SCH20xSTD A234GRWPB ASMEB16.9-S | 1 | Adet | 61.71 | USD | 61.71 | 201_SILOPI.pdf
137 | SAYTEK METAL | S163867 Rev1 (2. Kalem Grubu) | 2026-06-08 | 1-KEY-199 TPAO | 8"x4" RED.TEE BW SCHSTD A234GRWPB ASMEB16.9-S | 1 | Adet | 57.3 | USD | 57.3 | 201_SILOPI.pdf
138 | SAYTEK METAL | S163867 Rev1 (2. Kalem Grubu) | 2026-06-08 | 1-KEY-199 TPAO | 6"x2 1/2" EKS.RED. BW SCHSTDxXS A234GRWPB ASMEB16.9-S | 1 | Adet | 76.72 | USD | 76.72 | 201_SILOPI.pdf
139 | SAYTEK METAL | S163867 Rev1 (2. Kalem Grubu) | 2026-06-08 | 1-KEY-199 TPAO | 8" 45DIRSEK LR SCHSTD A234GRWPB ASMEB16.9-S | 1 | Adet | 30.63 | USD | 30.63 | 201_SILOPI.pdf
140 | SAYTEK METAL | S163867 Rev1 (2. Kalem Grubu) | 2026-06-08 | 1-KEY-199 TPAO | 3" 90DIRSEK LR SCHSTD A234GRWPB ASMEB16.9-S | 1 | Adet | 6.09 | USD | 6.09 | 201_SILOPI.pdf
141 | SAYTEK METAL | S163867 Rev1 (2. Kalem Grubu) | 2026-06-08 | 1-KEY-199 TPAO | 8" 90DIRSEK LR SCH20 A234GRWPB ASMEB16.9-S | 1 | Adet | 32.44 | USD | 32.44 | 201_SILOPI.pdf
142 | SAYTEK METAL | S163867 Rev1 (2. Kalem Grubu) | 2026-06-08 | 1-KEY-199 TPAO | 3" KOR FLANS 150LB RF A105 ASMEB16.5 | 1 | Adet | 20.16 | USD | 20.16 | 201_SILOPI.pdf
143 | SAYTEK METAL | S163867 Rev1 (2. Kalem Grubu) | 2026-06-08 | 1-KEY-199 TPAO | 8" KOR FLANS 150LB RF A105 ASMEB16.5 | 1 | Adet | 59.44 | USD | 59.44 | 201_SILOPI.pdf
144 | SAYTEK METAL | S163867 Rev1 (2. Kalem Grubu) | 2026-06-08 | 1-KEY-199 TPAO | 3" WN FLANS 150LB RF SCHSTD A105 ASMEB16.5 | 1 | Adet | 24.05 | USD | 24.05 | 201_SILOPI.pdf
145 | SAYTEK METAL | S163867 Rev1 (2. Kalem Grubu) | 2026-06-08 | 1-KEY-199 TPAO | DN100 BOYUNLU FLANS PN10/16 FF P250GH EN1092-1 | 1 | Adet | 28.91 | USD | 28.91 | 201_SILOPI.pdf
146 | SAYTEK METAL | S163867 Rev1 (2. Kalem Grubu) | 2026-06-08 | 1-KEY-199 TPAO | 8" WN FLANS 150LB RF SCH20 A105 ASMEB16.5 | 1 | Adet | 54.2 | USD | 54.2 | 201_SILOPI.pdf
147 | SAYTEK METAL | S163867 Rev1 (2. Kalem Grubu) | 2026-06-08 | 1-KEY-199 TPAO | DN200 BOYUNLU FLANS PN16 FF P250GH EN1092-1 | 1 | Adet | 61.6 | USD | 61.6 | 201_SILOPI.pdf
148 | SAYTEK METAL | S163867 Rev1 (2. Kalem Grubu) | 2026-06-08 | 1-KEY-199 TPAO | 8"x3" RED.TEE BW SCH20xSTD A234GRWPB ASMEB16.9-S | 1 | Adet | 61.71 | USD | 61.71 | 201_SILOPI.pdf
149 | SAYTEK METAL | S163867 Rev1 (2. Kalem Grubu) | 2026-06-08 | 1-KEY-199 TPAO | 8"x4" RED.TEE BW SCH20xSTD A234GRWPB ASMEB16.9-S | 1 | Adet | 61.71 | USD | 61.71 | 201_SILOPI.pdf
150 | SAYTEK METAL | S163867 Rev1 (2. Kalem Grubu) | 2026-06-08 | 1-KEY-199 TPAO | 8" WN FLANS 150LB RF SCHSTD A105 ASMEB16.5 | 1 | Adet | 52.25 | USD | 52.25 | 201_SILOPI.pdf
151 | SAYTEK METAL | S163867 Rev1 (2. Kalem Grubu) | 2026-06-08 | 1-KEY-199 TPAO | 16" 45DIRSEK LR SCHSTD A234GRWPB ASMEB16.9-S | 1 | Adet | 118.89 | USD | 118.89 | 201_SILOPI.pdf
152 | SAYTEK METAL | S163867 Rev1 (2. Kalem Grubu) | 2026-06-08 | 1-KEY-199 TPAO | 6" 45DIRSEK LR SCHSTD A234GRWPB ASMEB16.9-S | 1 | Adet | 16.65 | USD | 16.65 | 201_SILOPI.pdf
153 | SAYTEK METAL | S163867 Rev1 (2. Kalem Grubu) | 2026-06-08 | 1-KEY-199 TPAO | 8" 45DIRSEK LR SCH20 A234GRWPB ASMEB16.9-S | 1 | Adet | 34.94 | USD | 34.94 | 201_SILOPI.pdf
154 | SAYTEK METAL | S163867 Rev1 (2. Kalem Grubu) | 2026-06-08 | 1-KEY-199 TPAO | 16" 90DIRSEK LR SCHSTD A234GRWPB ASMEB16.9-S | 1 | Adet | 194.82 | USD | 194.82 | 201_SILOPI.pdf
155 | SAYTEK METAL | S163867 Rev1 (2. Kalem Grubu) | 2026-06-08 | 1-KEY-199 TPAO | 6" 90DIRSEK LR SCHSTD A234GRWPB ASMEB16.9-S | 1 | Adet | 20.9 | USD | 20.9 | 201_SILOPI.pdf
156 | SAYTEK METAL | S163867 Rev1 (2. Kalem Grubu) | 2026-06-08 | 1-KEY-199 TPAO | 8" 90DIRSEK LR SCH20 A234GRWPB ASMEB16.9-S | 1 | Adet | 32.44 | USD | 32.44 | 201_SILOPI.pdf
157 | SALMARCON ENDÜSTRİYEL | 268-1122 | 2026-06-08 | 1-KEY-199 TPAO (Genel Malzeme) | Stud Bolt M14x70mm w/2 Nut A193GR.B7/A194GR.2H | 8 | Adet | 1.16 | EUR | 9.28 | 201_SILOPI.pdf
158 | SALMARCON ENDÜSTRİYEL | 268-1122 | 2026-06-08 | 1-KEY-199 TPAO (Genel Malzeme) | Stud Bolt M14x80mm w/2 Nut A193GR.B7/A194GR.2H | 4 | Adet | 1.24 | EUR | 4.96 | 201_SILOPI.pdf
159 | SALMARCON ENDÜSTRİYEL | 268-1122 | 2026-06-08 | 1-KEY-199 TPAO (Genel Malzeme) | Stud Bolt M16x90mm w/2 Nut A193GR.B7/A194GR.2H | 56 | Adet | 1 | EUR | 56 | 201_SILOPI.pdf
160 | SALMARCON ENDÜSTRİYEL | 268-1122 | 2026-06-08 | 1-KEY-199 TPAO (Genel Malzeme) | Stud Bolt M16x100mm w/2 Nut A193GR.B7/A194GR.2H | 236 | Adet | 1.05 | EUR | 247.8 | 201_SILOPI.pdf
161 | SALMARCON ENDÜSTRİYEL | 268-1122 | 2026-06-08 | 1-KEY-199 TPAO (Genel Malzeme) | Stud Bolt M20x110mm w/2 Nut A193GR.B7/A194GR.2H | 424 | Adet | 1.83 | EUR | 775.92 | 201_SILOPI.pdf
162 | SALMARCON ENDÜSTRİYEL | 268-1122 | 2026-06-08 | 1-KEY-199 TPAO (Genel Malzeme) | Stud Bolt M20x120mm w/2 Nut A193GR.B7/A194GR.2H | 96 | Adet | 1.91 | EUR | 183.36 | 201_SILOPI.pdf
163 | SALMARCON ENDÜSTRİYEL | 268-1122 | 2026-06-08 | 1-KEY-199 TPAO (Genel Malzeme) | Stud Bolt M24x130mm w/2 Nut A193GR.B7/A194GR.2H | 1068 | Adet | 3.22 | EUR | 3438.96 | 201_SILOPI.pdf
164 | SALMARCON ENDÜSTRİYEL | 268-1122 | 2026-06-08 | 1-KEY-199 TPAO (Genel Malzeme) | Stud Bolt M16x100mm w/2 Hex Nut+2 Washer 25CrMo4 | 104 | Adet | 1.95 | EUR | 202.8 | 201_SILOPI.pdf
165 | SALMARCON ENDÜSTRİYEL | 268-1122 | 2026-06-08 | 1-KEY-199 TPAO (Genel Malzeme) | Stud Bolt M20x120mm w/2 Hex Nut+2 Washer 25CrMo4 | 96 | Adet | 3.39 | EUR | 325.44 | 201_SILOPI.pdf
166 | SALMARCON ENDÜSTRİYEL | 268-1122 | 2026-06-08 | 1-KEY-199 TPAO (Genel Malzeme) | Hex Bolt M20x140mm w/Nut+Washer 25CrMo4 | 56 | Adet | 25.26 | EUR | 1414.56 | 201_SILOPI.pdf
167 | SALMARCON ENDÜSTRİYEL | 268-1122 | 2026-06-08 | 1-KEY-199 TPAO (Genel Malzeme) | Stud Bolt M20x110mm w/2 Nut A193GR.B7/A194GR.2H | 8 | Adet | 1.83 | EUR | 14.64 | 201_SILOPI.pdf
168 | SALMARCON ENDÜSTRİYEL | 268-1122 | 2026-06-08 | 1-KEY-199 TPAO (Genel Malzeme) | Conta 1 1/2" ASA150 304/Graph-CS (Salmarcon SWG GR) | 1 | Adet | 0.56 | EUR | 0.56 | 201_SILOPI.pdf
169 | SALMARCON ENDÜSTRİYEL | 268-1122 | 2026-06-08 | 1-KEY-199 TPAO (Genel Malzeme) | Conta 1 1/4" ASA150 304/Graph-CS | 2 | Adet | 0.42 | EUR | 0.84 | 201_SILOPI.pdf
170 | SALMARCON ENDÜSTRİYEL | 268-1122 | 2026-06-08 | 1-KEY-199 TPAO (Genel Malzeme) | Conta 12" ASA150 304/Graph-CS | 89 | Adet | 6.58 | EUR | 585.62 | 201_SILOPI.pdf
171 | SALMARCON ENDÜSTRİYEL | 268-1122 | 2026-06-08 | 1-KEY-199 TPAO (Genel Malzeme) | Conta 2 1/2" ASA150 304/Graph-CS | 6 | Adet | 0.98 | EUR | 5.88 | 201_SILOPI.pdf
172 | SALMARCON ENDÜSTRİYEL | 268-1122 | 2026-06-08 | 1-KEY-199 TPAO (Genel Malzeme) | Conta 2" ASA150 304/Graph-CS | 3 | Adet | 0.74 | EUR | 2.22 | 201_SILOPI.pdf
173 | SALMARCON ENDÜSTRİYEL | 268-1122 | 2026-06-08 | 1-KEY-199 TPAO (Genel Malzeme) | Conta 2" ASA300 304/Graph-CS | 2 | Adet | 0.86 | EUR | 1.72 | 201_SILOPI.pdf
174 | SALMARCON ENDÜSTRİYEL | 268-1122 | 2026-06-08 | 1-KEY-199 TPAO (Genel Malzeme) | Conta 3" ASA150 304/Graph-CS | 9 | Adet | 1.08 | EUR | 9.72 | 201_SILOPI.pdf
175 | SALMARCON ENDÜSTRİYEL | 268-1122 | 2026-06-08 | 1-KEY-199 TPAO (Genel Malzeme) | Conta 4" ASA150 304/Graph-CS | 26 | Adet | 1.76 | EUR | 45.76 | 201_SILOPI.pdf
176 | SALMARCON ENDÜSTRİYEL | 268-1122 | 2026-06-08 | 1-KEY-199 TPAO (Genel Malzeme) | Conta 4" ASA300 304/Graph-CS | 11 | Adet | 1.97 | EUR | 21.67 | 201_SILOPI.pdf
177 | SALMARCON ENDÜSTRİYEL | 268-1122 | 2026-06-08 | 1-KEY-199 TPAO (Genel Malzeme) | Conta 6" ASA150 304/Graph-CS | 31 | Adet | 2.26 | EUR | 70.06 | 201_SILOPI.pdf
178 | SALMARCON ENDÜSTRİYEL | 268-1122 | 2026-06-08 | 1-KEY-199 TPAO (Genel Malzeme) | Conta 8" ASA150 304/Graph-CS | 23 | Adet | 3.26 | EUR | 74.98 | 201_SILOPI.pdf
179 | SALMARCON ENDÜSTRİYEL | 268-1122 | 2026-06-08 | 1-KEY-199 TPAO (Genel Malzeme) | Conta 8" ASA300 304/Graph-CS | 2 | Adet | 4.76 | EUR | 9.52 | 201_SILOPI.pdf
180 | SALMARCON ENDÜSTRİYEL | 268-1122 | 2026-06-08 | 1-KEY-199 TPAO (Genel Malzeme) | Klingersil C4430 Conta DN200 PN16 3mm | 8 | Adet | 21.28 | EUR | 170.24 | 201_SILOPI.pdf
181 | SALMARCON ENDÜSTRİYEL | 268-1122 | 2026-06-08 | 1-KEY-199 TPAO (Genel Malzeme) | Klingersil C4430 Conta DN100 PN16 3mm | 13 | Adet | 9.46 | EUR | 122.98 | 201_SILOPI.pdf
182 | KROHNE OTOMASYON | 581-001639 | 2024-06-07 | OPTIMASS 6400_S200, 8" FM-101 (Crude Oil Debimetre) | KROHNE OPTIMASS 6000-S200 Kütlesel Debimetre (MFC400C Converter dahil) 8" ASME600lb | 1 | Pcs | 58588.14 | EUR | 58588.14 | 201_SILOPI.pdf
183 | NORM TEKNİK | NY-134139 | 2026-05-13 | Şırnak MİG Petrol Depolama Tesisi | Dış Saha Yangın Dolabı DSH-2-110 700x1100x200 (NORMEKS) | 13 | Adet | 518.23 | USD | 6736.98 | 201_SILOPI.pdf
184 | MANFRED GELDBACH | ST26-004630 Rev1 | 2026-06-09 | 1-KEY-199 TPAO Şırnak | ELBOW 45° LR 6" STD/40 B16.9 WPB SMLS | 2 | Adet | 26.88 | EUR | 53.76 | 201_SILOPI.pdf
185 | MANFRED GELDBACH | ST26-004630 Rev1 | 2026-06-09 | 1-KEY-199 TPAO Şırnak | ELBOW 45° LR 8" SCH20 B16.9 WPB SMLS | 12 | Adet | 47.7 | EUR | 572.4 | 201_SILOPI.pdf
186 | MANFRED GELDBACH | ST26-004630 Rev1 | 2026-06-09 | 1-KEY-199 TPAO Şırnak | ELBOW 45° LR 8" STD/40 B16.9 WPB SMLS | 20 | Adet | 52.36 | EUR | 1047.2 | 201_SILOPI.pdf
187 | MANFRED GELDBACH | ST26-004630 Rev1 | 2026-06-09 | 1-KEY-199 TPAO Şırnak | ELBOW 45° LR 12" SCH20 B16.9 WPB SMLS | 9 | Adet | 126 | EUR | 1134 | 201_SILOPI.pdf
188 | MANFRED GELDBACH | ST26-004630 Rev1 | 2026-06-09 | 1-KEY-199 TPAO Şırnak | ELBOW 45° LR 12" SCH40 B16.9 WPB SMLS | 12 | Adet | 126 | EUR | 1512 | 201_SILOPI.pdf
189 | MANFRED GELDBACH | ST26-004630 Rev1 | 2026-06-09 | 1-KEY-199 TPAO Şırnak | ELBOW 45° LR 16" STD B16.9 WPB SMLS | 3 | Adet | 183.2 | EUR | 549.6 | 201_SILOPI.pdf
190 | MANFRED GELDBACH | ST26-004630 Rev1 | 2026-06-09 | 1-KEY-199 TPAO Şırnak | ELBOW 3D 90° 88.9x3.2mm EN10253-2 P265GH SMLS | 1 | Adet | 5 | EUR | 5 | 201_SILOPI.pdf
191 | MANFRED GELDBACH | ST26-004630 Rev1 | 2026-06-09 | 1-KEY-199 TPAO Şırnak | ELBOW 90° LR 3" STD/40 B16.9 WPB SMLS | 8 | Adet | 7.14 | EUR | 57.12 | 201_SILOPI.pdf
192 | MANFRED GELDBACH | ST26-004630 Rev1 | 2026-06-09 | 1-KEY-199 TPAO Şırnak | ELBOW 90° LR 4" STD/40 B16.9 WPB SMLS | 35 | Adet | 11.2 | EUR | 392 | 201_SILOPI.pdf
193 | MANFRED GELDBACH | ST26-004630 Rev1 | 2026-06-09 | 1-KEY-199 TPAO Şırnak | ELBOW 90° LR 6" STD/40 B16.9 WPB SMLS | 24 | Adet | 26.88 | EUR | 645.12 | 201_SILOPI.pdf
194 | MANFRED GELDBACH | ST26-004630 Rev1 | 2026-06-09 | 1-KEY-199 TPAO Şırnak | ELBOW 90° LR 8" SCH20 B16.9 WPB SMLS | 16 | Adet | 47.7 | EUR | 763.2 | 201_SILOPI.pdf
195 | MANFRED GELDBACH | ST26-004630 Rev1 | 2026-06-09 | 1-KEY-199 TPAO Şırnak | ELBOW 90° LR 8" STD/40 B16.9 WPB SMLS | 8 | Adet | 52.36 | EUR | 418.88 | 201_SILOPI.pdf
196 | MANFRED GELDBACH | ST26-004630 Rev1 | 2026-06-09 | 1-KEY-199 TPAO Şırnak | ELBOW 90° LR 12" SCH20 B16.9 WPB SMLS | 12 | Adet | 102.25 | EUR | 1227 | 201_SILOPI.pdf
197 | MANFRED GELDBACH | ST26-004630 Rev1 | 2026-06-09 | 1-KEY-199 TPAO Şırnak | ELBOW 90° LR 12" SCH40 B16.9 WPB SMLS | 40 | Adet | 126 | EUR | 5040 | 201_SILOPI.pdf
198 | MANFRED GELDBACH | ST26-004630 Rev1 | 2026-06-09 | 1-KEY-199 TPAO Şırnak | ELBOW 90° LR 16" STD B16.9 WPB SMLS | 4 | Adet | 241 | EUR | 964 | 201_SILOPI.pdf
199 | MANFRED GELDBACH | ST26-004630 Rev1 | 2026-06-09 | 1-KEY-199 TPAO Şırnak | BLIND FLANGE B16.5 150LB 3" RF SA/A105N/C21 | 2 | Adet | 17.9 | EUR | 35.8 | 201_SILOPI.pdf
200 | MANFRED GELDBACH | ST26-004630 Rev1 | 2026-06-09 | 1-KEY-199 TPAO Şırnak | BLIND FLANGE B16.5 150LB 4" RF SA/A105N/C21 | 2 | Adet | 23.8 | EUR | 47.6 | 201_SILOPI.pdf
201 | MANFRED GELDBACH | ST26-004630 Rev1 | 2026-06-09 | 1-KEY-199 TPAO Şırnak | BLIND FLANGE B16.5 150LB 6" RF SA/A105N/C21 | 2 | Adet | 35.7 | EUR | 71.4 | 201_SILOPI.pdf
202 | MANFRED GELDBACH | ST26-004630 Rev1 | 2026-06-09 | 1-KEY-199 TPAO Şırnak | BLIND FLANGE B16.5 150LB 8" RF SA/A105N/C21 | 4 | Adet | 68.27 | EUR | 273.08 | 201_SILOPI.pdf
203 | MANFRED GELDBACH | ST26-004630 Rev1 | 2026-06-09 | 1-KEY-199 TPAO Şırnak | BLIND FLANGE B16.5 150LB 12" RF SA/A105N/C21 | 14 | Adet | 152.47 | EUR | 2134.58 | 201_SILOPI.pdf
204 | MANFRED GELDBACH | ST26-004630 Rev1 | 2026-06-09 | 1-KEY-199 TPAO Şırnak | BLIND FLANGE B16.5 300LB 4" RF SA/A105N/C21 | 1 | Adet | 48 | EUR | 48 | 201_SILOPI.pdf
205 | MANFRED GELDBACH | ST26-004630 Rev1 | 2026-06-09 | 1-KEY-199 TPAO Şırnak | BLIND FLANGE B16.5 300LB 8" RF SA/A105N/C21 | 2 | Adet | 109.67 | EUR | 219.34 | 201_SILOPI.pdf
206 | MANFRED GELDBACH | ST26-004630 Rev1 | 2026-06-09 | 1-KEY-199 TPAO Şırnak | SW 150LB 1 1/2" RF XS/80 B16.5 SA/A105N/C21 | 1 | Adet | 12.6 | EUR | 12.6 | 201_SILOPI.pdf
207 | MANFRED GELDBACH | ST26-004630 Rev1 | 2026-06-09 | 1-KEY-199 TPAO Şırnak | SW 150LB 1 1/4" RF XS/80 B16.5 SA/A105N/C21 | 2 | Adet | 9.1 | EUR | 18.2 | 201_SILOPI.pdf
208 | MANFRED GELDBACH | ST26-004630 Rev1 | 2026-06-09 | 1-KEY-199 TPAO Şırnak | SW 150LB 2" RF XS/80 B16.5 SA/A105N/C21 | 2 | Adet | 11.9 | EUR | 23.8 | 201_SILOPI.pdf
209 | MANFRED GELDBACH | ST26-004630 Rev1 | 2026-06-09 | 1-KEY-199 TPAO Şırnak | TYP11 1092-1 DN100 PN10/16 RF P250GH | 13 | Adet | 14.4 | EUR | 187.2 | 201_SILOPI.pdf
210 | MANFRED GELDBACH | ST26-004630 Rev1 | 2026-06-09 | 1-KEY-199 TPAO Şırnak | TYP11 1092-1 DN200 PN16 RF P250GH | 8 | Adet | 39.4 | EUR | 315.2 | 201_SILOPI.pdf
211 | MANFRED GELDBACH | ST26-004630 Rev1 | 2026-06-09 | 1-KEY-199 TPAO Şırnak | WN B16.5 150LB 2 1/2" RF STD SA/A105N/C21 | 3 | Adet | 14.4 | EUR | 43.2 | 201_SILOPI.pdf
212 | MANFRED GELDBACH | ST26-004630 Rev1 | 2026-06-09 | 1-KEY-199 TPAO Şırnak | WN B16.5 150LB 3" RF STD/40 SA/A105N/C21 | 9 | Adet | 17.85 | EUR | 160.65 | 201_SILOPI.pdf
213 | MANFRED GELDBACH | ST26-004630 Rev1 | 2026-06-09 | 1-KEY-199 TPAO Şırnak | WN B16.5 150LB 4" RF STD/40(SCH20 için) SA/A105N/C21 | 3 | Adet | 26.18 | EUR | 78.54 | 201_SILOPI.pdf
214 | MANFRED GELDBACH | ST26-004630 Rev1 | 2026-06-09 | 1-KEY-199 TPAO Şırnak | WN B16.5 150LB 4" RF STD/40 SA/A105N/C21 | 20 | Adet | 27.18 | EUR | 543.6 | 201_SILOPI.pdf
215 | MANFRED GELDBACH | ST26-004630 Rev1 | 2026-06-09 | 1-KEY-199 TPAO Şırnak | WN B16.5 150LB 6" RF STD/40 SA/A105N/C21 | 23 | Adet | 40.2 | EUR | 924.6 | 201_SILOPI.pdf
216 | MANFRED GELDBACH | ST26-004630 Rev1 | 2026-06-09 | 1-KEY-199 TPAO Şırnak | WN B16.5 150LB 8" RF STD/40(SCH20 için) SA/A105N/C21 | 6 | Adet | 73 | EUR | 438 | 201_SILOPI.pdf
217 | MANFRED GELDBACH | ST26-004630 Rev1 | 2026-06-09 | 1-KEY-199 TPAO Şırnak | WN B16.5 150LB 8" RF STD/40 SA/A105N/C21 | 11 | Adet | 73 | EUR | 803 | 201_SILOPI.pdf
218 | MANFRED GELDBACH | ST26-004630 Rev1 | 2026-06-09 | 1-KEY-199 TPAO Şırnak | WN B16.5 150LB 12" RF STD(SCH20 için) SA/A105N/C21 | 23 | Adet | 150.75 | EUR | 3467.25 | 201_SILOPI.pdf
219 | MANFRED GELDBACH | ST26-004630 Rev1 | 2026-06-09 | 1-KEY-199 TPAO Şırnak | WN B16.5 150LB 12" RF STD SA/A105N/C21 | 45 | Adet | 150.77 | EUR | 6784.65 | 201_SILOPI.pdf
220 | MANFRED GELDBACH | ST26-004630 Rev1 | 2026-06-09 | 1-KEY-199 TPAO Şırnak | WN B16.5 300LB 2" RF XS/80 SA/A105N/C21 | 3 | Adet | 17.64 | EUR | 52.92 | 201_SILOPI.pdf
221 | MANFRED GELDBACH | ST26-004630 Rev1 | 2026-06-09 | 1-KEY-199 TPAO Şırnak | WN B16.5 300LB 4" RF STD SA/A105N/C21 | 12 | Adet | 40.64 | EUR | 487.68 | 201_SILOPI.pdf
222 | MANFRED GELDBACH | ST26-004630 Rev1 | 2026-06-09 | 1-KEY-199 TPAO Şırnak | WN B16.5 300LB 8" RF STD/40 SA/A105N/C21 | 2 | Adet | 122.5 | EUR | 245 | 201_SILOPI.pdf
223 | MANFRED GELDBACH | ST26-004630 Rev1 | 2026-06-09 | 1-KEY-199 TPAO Şırnak | RED.K. 3"x1 1/4" XS/80 B16.9 WPB SMLS | 2 | Adet | 11.4 | EUR | 22.8 | 201_SILOPI.pdf
224 | MANFRED GELDBACH | ST26-004630 Rev1 | 2026-06-09 | 1-KEY-199 TPAO Şırnak | RED.K. 4"x1 1/2" XS/80 B16.9 WPB SMLS | 1 | Adet | 29.8 | EUR | 29.8 | 201_SILOPI.pdf
225 | MANFRED GELDBACH | ST26-004630 Rev1 | 2026-06-09 | 1-KEY-199 TPAO Şırnak | RED.K. 4"x2" XS/SCH80 B16.9 WPB SMLS | 3 | Adet | 12.41 | EUR | 37.23 | 201_SILOPI.pdf
226 | MANFRED GELDBACH | ST26-004630 Rev1 | 2026-06-09 | 1-KEY-199 TPAO Şırnak | RED.EC. 4"x2" XS/80 B16.9 WPB SMLS | 2 | Adet | 13.44 | EUR | 26.88 | 201_SILOPI.pdf
227 | MANFRED GELDBACH | ST26-004630 Rev1 | 2026-06-09 | 1-KEY-199 TPAO Şırnak | RED.EC. 6"x2 1/2" XS/80 B16.9 WPB SMLS | 3 | Adet | 53.4 | EUR | 160.2 | 201_SILOPI.pdf
228 | MANFRED GELDBACH | ST26-004630 Rev1 | 2026-06-09 | 1-KEY-199 TPAO Şırnak | RED.EC. 12"x6" STD(SCH20xSCH40) B16.9 WPB SMLS | 1 | Adet | 97 | EUR | 97 | 201_SILOPI.pdf
229 | MANFRED GELDBACH | ST26-004630 Rev1 | 2026-06-09 | 1-KEY-199 TPAO Şırnak | TEE 4" STD/SCH40 B16.9 WPB SMLS | 1 | Adet | 25.2 | EUR | 25.2 | 201_SILOPI.pdf
230 | MANFRED GELDBACH | ST26-004630 Rev1 | 2026-06-09 | 1-KEY-199 TPAO Şırnak | TEE 8" SCH20 B16.9 WPB SMLS | 1 | Adet | 75.6 | EUR | 75.6 | 201_SILOPI.pdf
231 | MANFRED GELDBACH | ST26-004630 Rev1 | 2026-06-09 | 1-KEY-199 TPAO Şırnak | TEE 12" SCH20 B16.9 WPB SMLS | 6 | Adet | 186 | EUR | 1116 | 201_SILOPI.pdf
232 | MANFRED GELDBACH | ST26-004630 Rev1 | 2026-06-09 | 1-KEY-199 TPAO Şırnak | TEE 12" SCH40 B16.9 WPB SMLS | 13 | Adet | 186 | EUR | 2418 | 201_SILOPI.pdf
233 | MANFRED GELDBACH | ST26-004630 Rev1 | 2026-06-09 | 1-KEY-199 TPAO Şırnak | TEE 8"x3" SCH20 B16.9 WPB SMLS | 3 | Adet | 93.6 | EUR | 280.8 | 201_SILOPI.pdf
234 | MANFRED GELDBACH | ST26-004630 Rev1 | 2026-06-09 | 1-KEY-199 TPAO Şırnak | TEE 8"x4" STD/SCH40 B16.9 WPB SMLS (3 Ay Teslim) | 13 | Adet | 88 | EUR | 1144 | 201_SILOPI.pdf
235 | MANFRED GELDBACH | ST26-004630 Rev1 | 2026-06-09 | 1-KEY-199 TPAO Şırnak | TEE 8"x4" STD/SCH40 B16.9 WPB SMLS (3 Ay Teslim) | 3 | Adet | 88 | EUR | 264 | 201_SILOPI.pdf
236 | MANFRED GELDBACH | ST26-004630 Rev1 | 2026-06-09 | 1-KEY-199 TPAO Şırnak | TEE 12"x6" SCH40 B16.9 WPB SMLS | 3 | Adet | 206 | EUR | 618 | 201_SILOPI.pdf
237 | MANFRED GELDBACH | ST26-004630 Rev1 | 2026-06-09 | 1-KEY-199 TPAO Şırnak | TEE 12"x8" STD(SCH20 için) B16.9 WPB SMLS | 1 | Adet | 206 | EUR | 206 | 201_SILOPI.pdf
238 | MANFRED GELDBACH | ST26-004630 Rev1 | 2026-06-09 | 1-KEY-199 TPAO Şırnak | TEE 12"x8" SCH40 B16.9 WPB SMLS | 3 | Adet | 206 | EUR | 618 | 201_SILOPI.pdf
239 | KLINGER TURKEY | 825-290426-KD | 2026-05-08 | 1-KEY-199 TPAO Şırnak MİG | Contafiber DN65-SF-SF-3.75-150-LT-321 | 3 | Adet | 300 | EUR | 900 | 201_SILOPI.pdf
240 | KLINGER TURKEY | 825-290426-KD | 2026-05-08 | 1-KEY-199 TPAO Şırnak MİG | Contafiber DN100-SF-SF-3.75-200-LT-321 | 2 | Adet | 370 | EUR | 740 | 201_SILOPI.pdf
241 | KLINGER TURKEY | 825-290426-KD | 2026-05-08 | 1-KEY-199 TPAO Şırnak MİG | Contafiber DN200-SF-SF-3.75-300-LT-321 | 3 | Adet | 525 | EUR | 1575 | 201_SILOPI.pdf
242 | KLINGER TURKEY | 825-290426-KD | 2026-05-08 | 1-KEY-199 TPAO Şırnak MİG | Contafiber DN300-U-SF-SF-3.75-950-LT-321 | 11 | Adet | 1315 | EUR | 14465 | 201_SILOPI.pdf
243 | KLINGER TURKEY | 825-290426-KD | 2026-05-08 | 1-KEY-199 TPAO Şırnak MİG | Contafiber DN300-SF-SF-3.75-300-LT-321 | 3 | Adet | 750 | EUR | 2250 | 201_SILOPI.pdf
244 | HACI AYVAZ | STT0149133 | 2026-03-06 | TPAO | Relief Vana ANSI150RF Globe Type DN150-250psi Model 50B-4KG1 | 5 | Adet | 2849 | USD | 14245 | 201_SILOPI.pdf
245 | HACI AYVAZ | STT0149133 | 2026-03-06 | TPAO | Waste Cone ANSI150RF 6"x10" Model AQUA40-520 300PSI | 5 | Adet | 1330 | USD | 6650 | 201_SILOPI.pdf
246 | HACI AYVAZ | STT0149133 | 2026-03-06 | TPAO | HDFIRE 4" Foam Chamber FCA UL/FM Inlet4"-Outlet8"+Split Def | 24 | Adet | 1100 | USD | 26400 | 201_SILOPI.pdf
247 | HACI AYVAZ | STT0149133 | 2026-03-06 | TPAO | HDFIRE Orta Hızlı Su Püskürtme Nozulu 1/2" Model MV-A K-64 | 540 | Adet | 17.5 | USD | 9450 | 201_SILOPI.pdf
248 | HACI AYVAZ | STT0149133 | 2026-03-06 | TPAO | HDFIRE Foam Maker FMA Inlet2 1/2-Outlet4" UL/FM | 12 | Adet | 532 | USD | 6384 | 201_SILOPI.pdf
249 | HACI AYVAZ | STT0149133 | 2026-03-06 | TPAO | HDFIRE Yatay Tip Bladder Tank 11.500 Litre Set 175PSI UL/FM | 2 | Adet | 64500 | USD | 129000 | 201_SILOPI.pdf
250 | HACI AYVAZ | STT0149133 | 2026-03-06 | TPAO | HDFIRE Köpük Oranlayıcı SS304 DN150 Model RCW-S Wafer 175PSI | 15 | Adet | 1100 | USD | 16500 | 201_SILOPI.pdf
251 | HACI AYVAZ | STT0149133 | 2026-03-06 | TPAO | HDFIRE Foam Conc. Control Valve DN50 Model-CV ANSI150RF 175PSI | 15 | Adet | 2000 | USD | 30000 | 201_SILOPI.pdf
252 | HACI AYVAZ | STT0149133 | 2026-03-06 | TPAO | HDFIRE Köpük Konsantresi %3 AFFF UL Listeli | 24000 | Litre | 5.6 | USD | 134400 | 201_SILOPI.pdf
253 | HACI AYVAZ | STT0149133 | 2026-03-06 | TPAO | VIKING Upright Sprinkler Micromatic 3/4" K:115 68°C (18263AB) | 168 | Adet | 6 | EUR | 1008 | 201_SILOPI.pdf
254 | HACI AYVAZ | STT0149133 | 2026-03-06 | TPAO | AYVAZ Swing Çek Vana DN50 UL/FM Flanşlı | 17 | Adet | 246 | USD | 4182 | 201_SILOPI.pdf
255 | HACI AYVAZ | STT0149133 | 2026-03-06 | TPAO | AYVAZ Swing Çek Vana DN80 UL/FM Flanşlı | 4 | Adet | 321 | USD | 1284 | 201_SILOPI.pdf
256 | HACI AYVAZ | STT0149133 | 2026-03-06 | TPAO | AYVAZ Swing Çek Vana DN100 UL/FM Flanşlı | 1 | Adet | 429 | USD | 429 | 201_SILOPI.pdf
257 | HACI AYVAZ | STT0149133 | 2026-03-06 | TPAO | AYVAZ Swing Çek Vana DN300 UL/FM Flanşlı | 5 | Adet | 2898 | USD | 14490 | 201_SILOPI.pdf
258 | HACI AYVAZ | STT0149133 | 2026-03-06 | TPAO | Alarm Vanası Set 4" Model H3 ANSIB16.5 (HDFIRE Baskın) | 2 | Adet | 2600.5 | USD | 5201 | 201_SILOPI.pdf
259 | HACI AYVAZ | STT0149133 | 2026-03-06 | TPAO | Alarm Vanası Set 6" Model H3 ANSIB16.5 (HDFIRE Baskın) | 12 | Adet | 3094 | USD | 37128 | 201_SILOPI.pdf
260 | HACI AYVAZ | STT0149133 | 2026-03-06 | TPAO | Alarm Vanası Set 8" Model H3 ANSIB16.5 (HDFIRE Baskın) | 8 | Adet | 4256 | USD | 34048 | 201_SILOPI.pdf
261 | HACI AYVAZ | STT0149133 | 2026-03-06 | TPAO | Gate Vana PN16-DN250 OS&Y (AYVAZ) Flanşlı UL/FM | 5 | Adet | 1099 | USD | 5495 | 201_SILOPI.pdf
262 | HACI AYVAZ | STT0149133 | 2026-03-06 | TPAO | OS&Y Gate Vana (AYVAZ) Flanşlı PN16-DN400 UL | 2 | Adet | 3250 | USD | 6500 | 201_SILOPI.pdf
263 | HACI AYVAZ | STT0149133 | 2026-03-06 | TPAO | OS&Y Gate Vana (AYVAZ) Flanşlı PN16-DN500 UL | 1 | Adet | 7000 | USD | 7000 | 201_SILOPI.pdf
264 | HACI AYVAZ | STT0149133 | 2026-03-06 | TPAO | Vana İzleme Anahtarı 2"-18" IP65 UL/FM OSY-SS | 7 | Adet | 71.75 | USD | 502.25 | 201_SILOPI.pdf
265 | HACI AYVAZ | STT0149133 | 2026-03-06 | TPAO | Alarm Vana Gövdesi Set 6" (AYVAZ Islak Alarm) | 1 | Adet | 1256.5 | USD | 1256.5 | 201_SILOPI.pdf
266 | HACI AYVAZ | STT0149133 | 2026-03-06 | TPAO | Test ve Drenaj Vanası 1"-K5.6 300PSI (AYVAZ) | 11 | Adet | 80.5 | USD | 885.5 | 201_SILOPI.pdf
267 | HACI AYVAZ | STT0149133 | 2026-03-06 | TPAO | Test ve Drenaj Vanası 2"-K5.6 300PSI (AYVAZ) | 4 | Adet | 162.75 | USD | 651 | 201_SILOPI.pdf
268 | HACI AYVAZ | STT0149133 | 2026-03-06 | TPAO | Kelebek Vana DN80 300psi UL/FM Wafer İzleme Anahtarlı (AYVAZ) | 1 | Adet | 145.25 | USD | 145.25 | 201_SILOPI.pdf
269 | HACI AYVAZ | STT0149133 | 2026-03-06 | TPAO | Kelebek Vana DN100 300psi UL/FM Wafer İzleme Anahtarlı (AYVAZ) | 25 | Adet | 164.5 | USD | 4112.5 | 201_SILOPI.pdf
270 | HACI AYVAZ | STT0149133 | 2026-03-06 | TPAO | Kelebek Vana DN150 300psi UL/FM Wafer İzleme Anahtarlı (AYVAZ) | 21 | Adet | 213.5 | USD | 4483.5 | 201_SILOPI.pdf
271 | HACI AYVAZ | STT0149133 | 2026-03-06 | TPAO | Kelebek Vana DN200 300psi UL/FM Wafer İzleme Anahtarlı (AYVAZ) | 21 | Adet | 330.75 | USD | 6945.75 | 201_SILOPI.pdf
272 | HACI AYVAZ | STT0149133 | 2026-03-06 | TPAO | Kelebek Vana DN250 300psi UL/FM Wafer İzleme Anahtarlı (AYVAZ) | 5 | Adet | 488.25 | USD | 2441.25 | 201_SILOPI.pdf
273 | HACI AYVAZ | STT0149133 | 2026-03-06 | TPAO | Kelebek Vana DN300 300psi UL/FM Wafer İzleme Anahtarlı (AYVAZ) | 2 | Adet | 656.25 | USD | 1312.5 | 201_SILOPI.pdf
274 | HACI AYVAZ | STT0149133 | 2026-03-06 | TPAO | Gate Vana PN16 DIN DN150 NRS Flanşlı UL/FM (AYVAZ) | 4 | Adet | 381.5 | USD | 1526 | 201_SILOPI.pdf
275 | HACI AYVAZ | STT0149133 | 2026-03-06 | TPAO | AYVAZ Dikey İndikatör L:1270mm | 4 | Adet | 738.5 | USD | 2954 | 201_SILOPI.pdf
276 | HACI AYVAZ | STT0149133 | 2026-03-06 | TPAO | İtfaiye Bağlantı Ağzı Set DN100xDN65xDN65 300PSI | 1 | Adet | 199.5 | USD | 199.5 | 201_SILOPI.pdf
277 | HACI AYVAZ | STT0149133 | 2026-03-06 | TPAO | Hidrant Yer Üstü GG25 DN100 (170cm) | 15 | Adet | 24465 | TL | 366975 | 201_SILOPI.pdf
278 | HACI AYVAZ | STT0149133 | 2026-03-06 | TPAO | Hidrant Dirsek GGG50 DN100 | 15 | Adet | 3892 | TL | 58380 | 201_SILOPI.pdf
279 | HACI AYVAZ | STT0149133 | 2026-03-06 | TPAO | Küresel Vana 2" API607 Class300 (AYVAZ) | 17 | Adet | 172.5 | EUR | 2932.5 | 201_SILOPI.pdf
280 | HACI AYVAZ | STT0149133 | 2026-03-06 | TPAO | Küresel Vana 3" API607 Class300 (AYVAZ) | 4 | Adet | 358.5 | EUR | 1434 | 201_SILOPI.pdf
281 | HACI AYVAZ | STT0149133 | 2026-03-06 | TPAO | AYVAZ Piston Tip Çekvalf 1/2" Class800 | 10 | Adet | 48 | EUR | 480 | 201_SILOPI.pdf
282 | HACI AYVAZ | STT0149133 | 2026-03-06 | TPAO | AYVAZ Piston Tip Çekvalf 1 1/4" Class800 | 2 | Adet | 103.5 | EUR | 207 | 201_SILOPI.pdf
283 | HERA GLOBAL ÇELİK BORU | FB1712-12110 | 2026-06-12 | 1-KEY-199 TPAO Şırnak MİG | ÇÇB 48.3x5.08mm ASTM A106GRB Korumasız | 6 | M | 6.45 | USD | 38.7 | 201_SILOPI.pdf
284 | HERA GLOBAL ÇELİK BORU | FB1712-12110 | 2026-06-12 | 1-KEY-199 TPAO Şırnak MİG | ÇÇB 42.2x4.85mm ASTM A106GRB Korumasız | 6 | M | 5.35 | USD | 32.1 | 201_SILOPI.pdf
285 | HERA GLOBAL ÇELİK BORU | FB1712-12110 | 2026-06-12 | 1-KEY-199 TPAO Şırnak MİG | ÇÇB 60.3x5.54mm ASTM A106GRB Korumasız | 6 | M | 8.92 | USD | 53.52 | 201_SILOPI.pdf
286 | HERA GLOBAL ÇELİK BORU | FB1712-12110 | 2026-06-12 | 1-KEY-199 TPAO Şırnak MİG | ÇÇB 26.7x3.91mm ASTM A106GRB Korumasız | 6 | M | 3.15 | USD | 18.9 | 201_SILOPI.pdf
287 | HERA GLOBAL ÇELİK BORU | FB1712-12110 | 2026-06-12 | 1-KEY-199 TPAO Şırnak MİG | ÇÇB 26.9x5.56mm ASTM A106GRB Korumasız | 6 | M | 4.16 | USD | 24.96 | 201_SILOPI.pdf
288 | HERA GLOBAL ÇELİK BORU | FB1712-12110 | 2026-06-12 | 1-KEY-199 TPAO Şırnak MİG | ÇÇB 114.3x6.02mm ASTM A106GRB Korumasız | 18 | M | 33.67 | USD | 606.06 | 201_SILOPI.pdf
289 | HERA GLOBAL ÇELİK BORU | FB1712-12110 | 2026-06-12 | 1-KEY-199 TPAO Şırnak MİG | ÇÇB 219.1x8.18mm ASTM A106GRB Korumasız | 30 | M | 44.92 | USD | 1347.6 | 201_SILOPI.pdf
290 | HERA GLOBAL ÇELİK BORU | FB1712-12110 | 2026-06-12 | 1-KEY-199 TPAO Şırnak MİG | ÇÇB 323.8x8.38mm ASTM A106GRB Korumasız | 192 | M | 74.01 | USD | 14209.92 | 201_SILOPI.pdf
291 | HERA GLOBAL ÇELİK BORU | FB1712-12110 | 2026-06-12 | 1-KEY-199 TPAO Şırnak MİG | ÇÇB 323.8x10.31mm ASTM A106GRB Korumasız | 360 | M | 84.17 | USD | 30301.2 | 201_SILOPI.pdf
292 | HERA GLOBAL ÇELİK BORU | FB1712-12110 | 2026-06-12 | 1-KEY-199 TPAO Şırnak MİG | ÇÇB 88.9x5.49mm ASTM A106GRB Korumasız | 12 | M | 13.46 | USD | 161.52 | 201_SILOPI.pdf
293 | HERA GLOBAL ÇELİK BORU | FB1712-12110 | 2026-06-12 | 1-KEY-199 TPAO Şırnak MİG | ÇÇB 114.3x6.02mm ASTM A106GRB Korumasız | 120 | M | 33.67 | USD | 4040.4 | 201_SILOPI.pdf
294 | HERA GLOBAL ÇELİK BORU | FB1712-12110 | 2026-06-12 | 1-KEY-199 TPAO Şırnak MİG | ÇÇB 168.3x7.11mm ASTM A106GRB Korumasız | 108 | M | 33.69 | USD | 3638.52 | 201_SILOPI.pdf
295 | HERA GLOBAL ÇELİK BORU | FB1712-12110 | 2026-06-12 | 1-KEY-199 TPAO Şırnak MİG | ÇÇB 219.1x6.35mm ASTM A106GRB Korumasız | 432 | M | 37.82 | USD | 16338.24 | 201_SILOPI.pdf
296 | HERA GLOBAL ÇELİK BORU | FB1712-12110 | 2026-06-12 | 1-KEY-199 TPAO Şırnak MİG | ÇÇB 219.1x8.18mm ASTM A106GRB Korumasız | 18 | M | 44.92 | USD | 808.56 | 201_SILOPI.pdf
297 | HERA GLOBAL ÇELİK BORU | FB1712-12110 | 2026-06-12 | 1-KEY-199 TPAO Şırnak MİG | ÇÇB 42.2x4.85mm ASTM A106GRB Korumasız | 6 | M | 5.35 | USD | 32.1 | 201_SILOPI.pdf
298 | HERA GLOBAL ÇELİK BORU | FB1712-12110 | 2026-06-12 | 1-KEY-199 TPAO Şırnak MİG | ÇÇB 60.3x5.54mm ASTM A106GRB Korumasız | 6 | M | 8.92 | USD | 53.52 | 201_SILOPI.pdf
299 | HERA GLOBAL ÇELİK BORU | FB1712-12110 | 2026-06-12 | 1-KEY-199 TPAO Şırnak MİG | ÇÇB 26.7x3.91mm ASTM A106GRB Korumasız | 6 | M | 3.15 | USD | 18.9 | 201_SILOPI.pdf
300 | HERA GLOBAL ÇELİK BORU | FB1712-12110 | 2026-06-12 | 1-KEY-199 TPAO Şırnak MİG | ÇÇB 88.9x5.49mm ASTM A106GRB Korumasız | 12 | M | 13.46 | USD | 161.52 | 201_SILOPI.pdf
301 | HERA GLOBAL ÇELİK BORU | FB1712-12110 | 2026-06-12 | 1-KEY-199 TPAO Şırnak MİG | ÇÇB 114.3x6.02mm ASTM A106GRB Korumasız | 18 | M | 33.67 | USD | 606.06 | 201_SILOPI.pdf
302 | HERA GLOBAL ÇELİK BORU | FB1712-12110 | 2026-06-12 | 1-KEY-199 TPAO Şırnak MİG | ÇÇB 168.3x7.11mm ASTM A106GRB Korumasız | 12 | M | 33.69 | USD | 404.28 | 201_SILOPI.pdf
303 | HERA GLOBAL ÇELİK BORU | FB1712-12110 | 2026-06-12 | 1-KEY-199 TPAO Şırnak MİG | DN300 ASTM A106GrB 323.8x6.35mm | 18 | M | 65.49 | USD | 1178.82 | 201_SILOPI.pdf
304 | HERA GLOBAL ÇELİK BORU | FB1712-12110 | 2026-06-12 | 1-KEY-199 TPAO Şırnak MİG | DN150 ASTM A106GrB 168.3x7.11mm | 60 | M | 35.28 | USD | 2116.8 | 201_SILOPI.pdf
305 | HERA GLOBAL ÇELİK BORU | FB1712-12110 | 2026-06-12 | 1-KEY-199 TPAO Şırnak MİG | DN150 ASTM A106GrB 168.3x7.11mm | 12 | M | 35.28 | USD | 423.36 | 201_SILOPI.pdf
306 | HERA GLOBAL ÇELİK BORU | FB1712-12110 | 2026-06-12 | 1-KEY-199 TPAO Şırnak MİG | DN200 ASTM A106GrB 219.1x6.35mm | 180 | M | 45.9 | USD | 8262 | 201_SILOPI.pdf
307 | HERA GLOBAL ÇELİK BORU | FB1712-12110 | 2026-06-12 | 1-KEY-199 TPAO Şırnak MİG | DN200 ASTM A106GrB 219.1x8.18mm | 30 | M | 45.9 | USD | 1377 | 201_SILOPI.pdf
308 | HERA GLOBAL ÇELİK BORU | FB1712-12110 | 2026-06-12 | 1-KEY-199 TPAO Şırnak MİG | DN400 API5L GrX60 PSL2 SMLS 406.4x9.53mm | 156 | M | 362.61 | USD | 56567.16 | 201_SILOPI.pdf
309 | (Firma adı belirtilmemiş) | FA26060801R1 | 2026-06-09 | TPAO Şırnak Projesi - Yangın Hidrant Sistemi Malzemeleri | Hidrant 100x65x65 350PSI | 13 | Adet | 863.37 | USD | 11223.84 | 201_SILOPI.pdf
310 | (Firma adı belirtilmemiş) | FA26060801R1 | 2026-06-09 | TPAO Şırnak Projesi - Yangın Hidrant Sistemi Malzemeleri | Hidrant Dolabı 2 1/2" Kumandalı Lans, Alüminyum Pres Döküm, 30m Hortum | 13 | Adet | 729 | USD | 9477 | 201_SILOPI.pdf
311 | (Firma adı belirtilmemiş) | FA26060801R1 | 2026-06-09 | TPAO Şırnak Projesi - Yangın Hidrant Sistemi Malzemeleri | NRS Vana Post İndikatörlü 8" | 4 | Adet | 2489.12 | USD | 9956.47 | 201_SILOPI.pdf
312 | EROĞLU FİTTİNGS VE BORU | STEK2023-001327 | 2023-09-05 | 1373 SEÇ Sahası (Tümaş üzerinden) | 273x9.27mm SCH40 Dirsek 90'LR | 1 | Adet | 2170 | TL | 2170 | 201_SILOPI.pdf
313 | EROĞLU FİTTİNGS VE BORU | STEK2023-001327 | 2023-09-05 | 1373 SEÇ Sahası (Tümaş üzerinden) | 219.1x8.18mm SCH40 Dirsek 90'LR | 27 | Adet | 1200 | TL | 32400 | 201_SILOPI.pdf
314 | EROĞLU FİTTİNGS VE BORU | STEK2023-001327 | 2023-09-05 | 1373 SEÇ Sahası (Tümaş üzerinden) | 168.3x7.1mm SCH40 Dirsek 90'LR | 26 | Adet | 560 | TL | 14560 | 201_SILOPI.pdf
315 | EROĞLU FİTTİNGS VE BORU | STEK2023-001327 | 2023-09-05 | 1373 SEÇ Sahası (Tümaş üzerinden) | 114.3x6mm SCH40 Dirsek 90'LR | 56 | Adet | 230 | TL | 12880 | 201_SILOPI.pdf
316 | EROĞLU FİTTİNGS VE BORU | STEK2023-001327 | 2023-09-05 | 1373 SEÇ Sahası (Tümaş üzerinden) | 219.1x8.18mm SCH40 Dirsek 45'LR | 2 | Adet | 900 | TL | 1800 | 201_SILOPI.pdf
317 | EROĞLU FİTTİNGS VE BORU | STEK2023-001327 | 2023-09-05 | 1373 SEÇ Sahası (Tümaş üzerinden) | 168.3x7.1mm SCH40 Eşit Tee | 3 | Adet | 1850 | TL | 5550 | 201_SILOPI.pdf
318 | EROĞLU FİTTİNGS VE BORU | STEK2023-001327 | 2023-09-05 | 1373 SEÇ Sahası (Tümaş üzerinden) | 114.3x6mm SCH40 Eşit Tee | 1 | Adet | 330 | TL | 330 | 201_SILOPI.pdf
319 | EROĞLU FİTTİNGS VE BORU | STEK2023-001327 | 2023-09-05 | 1373 SEÇ Sahası (Tümaş üzerinden) | 8"x6" SCH40 Konsantrik Redüksiyon | 2 | Adet | 440 | TL | 880 | 201_SILOPI.pdf
320 | EROĞLU FİTTİNGS VE BORU | STEK2023-001327 | 2023-09-05 | 1373 SEÇ Sahası (Tümaş üzerinden) | 6"x3" SCH40 Konsantrik Redüksiyon | 2 | Adet | 297 | TL | 594 | 201_SILOPI.pdf
321 | EROĞLU FİTTİNGS VE BORU | STEK2023-001327 | 2023-09-05 | 1373 SEÇ Sahası (Tümaş üzerinden) | 3"x2" SCH40 Konsantrik Redüksiyon | 2 | Adet | 83 | TL | 166 | 201_SILOPI.pdf
322 | EROĞLU FİTTİNGS VE BORU | STEK2023-001327 | 2023-09-05 | 1373 SEÇ Sahası (Tümaş üzerinden) | 10"x8" SCH40 Eksantrik Redüksiyon | 1 | Adet | 1073 | TL | 1073 | 201_SILOPI.pdf
323 | CENKSAN | 2-18793 | 2026-06-10 | Yangın Malzemeleri (Genel) | Gate Vana DN200 PN10/16 NRS Tip Sfero | 1 | Adet | 38066 | TL | 38066 | 201_SILOPI.pdf
324 | CENKSAN | 1-18793 | 2026-05-14 | Yangın Malzemeleri (Genel) | Yangın Hidrantı DN100 PN10/16 Sfero + Dirsek + Anahtar | 13 | Adet | 13655 | TL | 177515 | 201_SILOPI.pdf
325 | CENKSAN | 1-18793 | 2026-05-14 | Yangın Malzemeleri (Genel) | Gate Vana DN100 PN10/16 NRS Tip Sfero | 13 | Adet | 12825 | TL | 166725 | 201_SILOPI.pdf
326 | CENKSAN | 1-18793 | 2026-05-14 | Yangın Malzemeleri (Genel) | Sahra Tipli Yangın Dolabı 1" 30m Kauçuk Hortum | 1 | Adet | 11300 | TL | 11300 | 201_SILOPI.pdf
327 | CENKSAN | 1-18793 | 2026-05-14 | Yangın Malzemeleri (Genel) | Sahra Tipli Yangın Dolabı 2" 30m Bez Hortum | 1 | Adet | 11475 | TL | 11475 | 201_SILOPI.pdf
328 | CENKSAN | 1-18793 | 2026-05-14 | Yangın Malzemeleri (Genel) | İndikatör | 13 | Adet | 36450 | TL | 473850 | 201_SILOPI.pdf
329 | BORSEN BORU | *683057 | 2026-06-04 | Genel Malzeme Talebi | 768L-1/2"(T)x1/2" ASTM A182 F316L NPT Erkek Konnektör | 20 | Adet | 14.3 | USD | 285.95 | 201_SILOPI.pdf
330 | BORSEN BORU | *683057 | 2026-06-04 | Genel Malzeme Talebi | 762L-1/2"(T) ASTM A182 F316L Tüp Eki | 20 | Adet | 20.68 | USD | 413.63 | 201_SILOPI.pdf
331 | BORSEN BORU | *683057 | 2026-06-04 | Genel Malzeme Talebi | 1" 16BWG 25.40x1.65mm ASTM A269 AISI316L Çekme Boru | 42 | M | 24.41 | USD | 1025.03 | 201_SILOPI.pdf
332 | BERDAN CIVATA | 343603 | 2023-09-05 | 1373 SEÇ Sahası Ham Petrol Boru Hattı (Tümaş üzerinden) | Saplama M33x570 B7 Tamdiş | 20 | Adet | 11.97 | USD | 239.4 | 201_SILOPI.pdf
333 | BERDAN CIVATA | 343603 | 2023-09-05 | 1373 SEÇ Sahası Ham Petrol Boru Hattı (Tümaş üzerinden) | Saplama M39x255 B7 Tamdiş | 240 | Adet | 12.01 | USD | 2882.4 | 201_SILOPI.pdf
334 | BERDAN CIVATA | 343603 | 2023-09-05 | 1373 SEÇ Sahası Ham Petrol Boru Hattı (Tümaş üzerinden) | Saplama M30x195 B7 Tamdiş | 156 | Adet | 5.1 | USD | 795.6 | 201_SILOPI.pdf
335 | BERDAN CIVATA | 343603 | 2023-09-05 | 1373 SEÇ Sahası Ham Petrol Boru Hattı (Tümaş üzerinden) | Saplama 1"x175 B7 Tamdiş | 204 | Adet | 2.59 | USD | 528.36 | 201_SILOPI.pdf
336 | BERDAN CIVATA | 343603 | 2023-09-05 | 1373 SEÇ Sahası Ham Petrol Boru Hattı (Tümaş üzerinden) | Saplama 3/4"x130 B7 Tamdiş | 32 | Adet | 1.61 | USD | 51.52 | 201_SILOPI.pdf
337 | BERDAN CIVATA | 343603 | 2023-09-05 | 1373 SEÇ Sahası Ham Petrol Boru Hattı (Tümaş üzerinden) | Saplama 3/4"x110 B7 Tamdiş | 16 | Adet | 1.44 | USD | 23.04 | 201_SILOPI.pdf
338 | BERDAN CIVATA | 343603 | 2023-09-05 | 1373 SEÇ Sahası Ham Petrol Boru Hattı (Tümaş üzerinden) | Saplama 5/8"x110 B7 Tamdiş | 24 | Adet | 1.17 | USD | 28.08 | 201_SILOPI.pdf
339 | BERDAN CIVATA | 343603 | 2023-09-05 | 1373 SEÇ Sahası Ham Petrol Boru Hattı (Tümaş üzerinden) | Saplama M14x80 B7 Tamdiş | 16 | Adet | 0.87 | USD | 13.92 | 201_SILOPI.pdf
340 | BERDAN CIVATA | 343603 | 2023-09-05 | 1373 SEÇ Sahası Ham Petrol Boru Hattı (Tümaş üzerinden) | Saplama M30x160 B7 Tamdiş | 60 | Adet | 3.59 | USD | 215.4 | 201_SILOPI.pdf
341 | BERDAN CIVATA | 343603 | 2023-09-05 | 1373 SEÇ Sahası Ham Petrol Boru Hattı (Tümaş üzerinden) | Saplama M27x135 B7 Tamdiş | 368 | Adet | 2.74 | USD | 1008.32 | 201_SILOPI.pdf
342 | BERDAN CIVATA | 343603 | 2023-09-05 | 1373 SEÇ Sahası Ham Petrol Boru Hattı (Tümaş üzerinden) | Saplama M20x170 B7 Tamdiş | 32 | Adet | 1.84 | USD | 58.88 | 201_SILOPI.pdf
343 | BERDAN CIVATA | 343603 | 2023-09-05 | 1373 SEÇ Sahası Ham Petrol Boru Hattı (Tümaş üzerinden) | Saplama 3/4"x130 B7 Tamdiş | 128 | Adet | 1.61 | USD | 206.08 | 201_SILOPI.pdf
344 | BERDAN CIVATA | 343603 | 2023-09-05 | 1373 SEÇ Sahası Ham Petrol Boru Hattı (Tümaş üzerinden) | Saplama 7/8"x125 B7 Tamdiş | 24 | Adet | 2.21 | USD | 53.04 | 201_SILOPI.pdf
345 | BERDAN CIVATA | 343603 | 2023-09-05 | 1373 SEÇ Sahası Ham Petrol Boru Hattı (Tümaş üzerinden) | Saplama 7/8"x115 B7 Tamdiş | 120 | Adet | 2.09 | USD | 250.8 | 201_SILOPI.pdf
346 | BERDAN CIVATA | 343603 | 2023-09-05 | 1373 SEÇ Sahası Ham Petrol Boru Hattı (Tümaş üzerinden) | Saplama M20x110 B7 Tamdiş | 336 | Adet | 1.41 | USD | 473.76 | 201_SILOPI.pdf
347 | BERDAN CIVATA | 343603 | 2023-09-05 | 1373 SEÇ Sahası Ham Petrol Boru Hattı (Tümaş üzerinden) | Saplama M20x105 B7 Tamdiş | 352 | Adet | 1.37 | USD | 482.24 | 201_SILOPI.pdf
348 | BERDAN CIVATA | 343603 | 2023-09-05 | 1373 SEÇ Sahası Ham Petrol Boru Hattı (Tümaş üzerinden) | Saplama M16x90 B7 Tamdiş | 1248 | Adet | 1.05 | USD | 1310.4 | 201_SILOPI.pdf
349 | BERDAN CIVATA | 343603 | 2023-09-05 | 1373 SEÇ Sahası Ham Petrol Boru Hattı (Tümaş üzerinden) | Saplama M16x85 B7 Tamdiş | 108 | Adet | 1.02 | USD | 110.16 | 201_SILOPI.pdf
350 | BERDAN CIVATA | 343603 | 2023-09-05 | 1373 SEÇ Sahası Ham Petrol Boru Hattı (Tümaş üzerinden) | Saplama M14x75 B7 Tamdiş | 12 | Adet | 0.85 | USD | 10.2 | 201_SILOPI.pdf
351 | BERDAN CIVATA | 343603 | 2023-09-05 | 1373 SEÇ Sahası Ham Petrol Boru Hattı (Tümaş üzerinden) | Saplama M14x65 B7 Tamdiş | 264 | Adet | 0.8 | USD | 211.2 | 201_SILOPI.pdf
352 | AYDIN BORU ENDÜSTRİSİ | A154606 Rev1 | 2023-09-05 | 1373 SEÇ Sahası (Tümaş üzerinden) | 508.0x20.62mm ASTM A106/API5L GrB Dikişsiz Çelik Boru | 6.1 | M | 364.3 | USD | 2222.23 | 201_SILOPI.pdf
353 | AYDIN BORU ENDÜSTRİSİ | A154606 Rev1 | 2023-09-05 | 1373 SEÇ Sahası (Tümaş üzerinden) | 406.4x16.66mm ASTM A106 GrB Dikişsiz Çelik Boru | 492 | M | 259.72 | USD | 127782.24 | 201_SILOPI.pdf
354 | AYDIN BORU ENDÜSTRİSİ | A154606 Rev1 | 2023-09-05 | 1373 SEÇ Sahası (Tümaş üzerinden) | 406.4x9.53mm ASTM A106 GrB Dikişsiz Çelik Boru | 36 | M | 165.47 | USD | 5956.92 | 201_SILOPI.pdf
355 | AYDIN BORU ENDÜSTRİSİ | A154606 Rev1 | 2023-09-05 | 1373 SEÇ Sahası (Tümaş üzerinden) | 323.8x14.27mm ASTM A106/API5L GrB Dikişsiz Çelik Boru | 12.14 | M | 187.72 | USD | 2278.92 | 201_SILOPI.pdf
356 | AYDIN BORU ENDÜSTRİSİ | A154606 Rev1 | 2023-09-05 | 1373 SEÇ Sahası (Tümaş üzerinden) | 273.0x9.27mm ASTM A106/API5L GrB Dikişsiz Çelik Boru | 12.14 | M | 103.9 | USD | 1261.35 | 201_SILOPI.pdf
357 | AYDIN BORU ENDÜSTRİSİ | A154606 Rev1 | 2023-09-05 | 1373 SEÇ Sahası (Tümaş üzerinden) | 219.1x10.31mm ASTM A106/API5L GrB Dikişsiz Çelik Boru | 30.35 | M | 91.49 | USD | 2776.72 | 201_SILOPI.pdf
358 | AYDIN BORU ENDÜSTRİSİ | A154606 Rev1 | 2023-09-05 | 1373 SEÇ Sahası (Tümaş üzerinden) | 219.1x8.18mm ASTM A106/API5L GrB Dikişsiz Çelik Boru | 212.45 | M | 73.33 | USD | 15578.96 | 201_SILOPI.pdf
359 | AYDIN BORU ENDÜSTRİSİ | A154606 Rev1 | 2023-09-05 | 1373 SEÇ Sahası (Tümaş üzerinden) | 168.3x7.11mm ASTM A106/API5L GrB Dikişsiz Çelik Boru | 109.26 | M | 48.71 | USD | 5322.05 | 201_SILOPI.pdf
360 | AYDIN BORU ENDÜSTRİSİ | A154606 Rev1 | 2023-09-05 | 1373 SEÇ Sahası (Tümaş üzerinden) | 114.3x6.02mm ASTM A106/API5L GrB Dikişsiz Çelik Boru | 115.33 | M | 27.7 | USD | 3194.64 | 201_SILOPI.pdf
361 | AYDIN BORU ENDÜSTRİSİ | A154606 Rev1 | 2023-09-05 | 1373 SEÇ Sahası (Tümaş üzerinden) | 88.9x5.49mm ASTM A106/API5L GrB Dikişsiz Çelik Boru | 12.14 | M | 19.46 | USD | 236.24 | 201_SILOPI.pdf
362 | AYDIN BORU ENDÜSTRİSİ | A154606 Rev1 | 2023-09-05 | 1373 SEÇ Sahası (Tümaş üzerinden) | 60.3x5.54mm ASTM A106/API5L GrB Dikişsiz Çelik Boru | 18.21 | M | 14.41 | USD | 262.41 | 201_SILOPI.pdf
363 | AYDIN BORU ENDÜSTRİSİ | A154606 Rev1 | 2023-09-05 | 1373 SEÇ Sahası (Tümaş üzerinden) | 48.3x7.14mm ASTM A106/API5L GrB Dikişsiz Çelik Boru | 6.07 | M | 15.28 | USD | 92.75 | 201_SILOPI.pdf
364 | AYDIN BORU ENDÜSTRİSİ | A154606 Rev1 | 2023-09-05 | 1373 SEÇ Sahası (Tümaş üzerinden) | 33.4x6.35mm ASTM A106/API5L GrB Dikişsiz Çelik Boru | 30.35 | M | 9.1 | USD | 276.19 | 201_SILOPI.pdf
365 | AYDIN BORU ENDÜSTRİSİ | A154606 Rev1 | 2023-09-05 | 1373 SEÇ Sahası (Tümaş üzerinden) | 26.7x5.56mm ASTM A106/API5L GrB Dikişsiz Çelik Boru | 6.07 | M | 9.93 | USD | 60.28 | 201_SILOPI.pdf
366 | AYDIN BORU ENDÜSTRİSİ | A154606 Rev1 | 2023-09-05 | 1373 SEÇ Sahası (Tümaş üzerinden) | 21.3x4.78mm ASTM A106/API5L GrB Dikişsiz Çelik Boru | 12.14 | M | 7.66 | USD | 92.99 | 201_SILOPI.pdf
367 | AKEL BORU | A-202601152 | 2026-06-15 | Genel Malzeme Talebi | 88.9x5.49mm ASTM A53/A106 GrB PE Kaplı & K.Ağızlı | 48 | M | 21.8 | USD | 1046.4 | 201_SILOPI.pdf
368 | AKEL BORU | A-202601152 | 2026-06-15 | Genel Malzeme Talebi | 114.3x6.02mm ASTM A53/A106 GrB PE Kaplı & K.Ağızlı | 12 | M | 30.2 | USD | 362.4 | 201_SILOPI.pdf
369 | AKEL BORU | A-202601152 | 2026-06-15 | Genel Malzeme Talebi | 219.1x8.18mm ASTM A53/A106 GrB PE Kaplı & K.Ağızlı | 612 | M | 73.7 | USD | 45104.4 | 201_SILOPI.pdf
370 | AKEL BORU | A-202601152 | 2026-06-15 | Genel Malzeme Talebi | 323.8x8.38mm ASTM A53/A106 GrB PE Kaplı & K.Ağızlı | 18 | M | 112.15 | USD | 2018.7 | 201_SILOPI.pdf
371 | AKEL BORU | A-202601152 | 2026-06-15 | Genel Malzeme Talebi | 168.3x7.11mm ASTM A53/A106 GrB PE Kaplı & K.Ağızlı | 72 | M | 50.7 | USD | 3650.4 | 201_SILOPI.pdf
372 | AKEL BORU | A-202601152 | 2026-06-15 | Genel Malzeme Talebi | 406.4x9.53mm API5L X60-PSL2 PE Kaplı & K.Ağızlı | 156 | M | 413.4 | USD | 64490.4 | 201_SILOPI.pdf
373 | AKEL BORU | S101830 | 2026-06-08 | Genel Malzeme Talebi | 26.7x2.87mm ASTM A53/A106/API5L GrB Korumasız Düz | 6.05 | M | 3.35 | EUR | 20.27 | 201_SILOPI.pdf
374 | AKEL BORU | S101830 | 2026-06-08 | Genel Malzeme Talebi | 26.7x5.56mm ASTM A53/A106/API5L GrB Korumasız Düz | 6 | M | 8.35 | EUR | 50.1 | 201_SILOPI.pdf
375 | AKEL BORU | S101830 | 2026-06-08 | Genel Malzeme Talebi | 42.2x4.85mm ASTM A53/A106/API5L GrB Korumasız K.Ağızlı | 6.05 | M | 7.25 | EUR | 43.86 | 201_SILOPI.pdf
376 | AKEL BORU | S101830 | 2026-06-08 | Genel Malzeme Talebi | 48.3x5.08mm ASTM A53/A106/API5L GrB Korumasız K.Ağızlı | 6 | M | 8.8 | EUR | 52.8 | 201_SILOPI.pdf
377 | AKEL BORU | S101830 | 2026-06-08 | Genel Malzeme Talebi | 60.3x5.54mm ASTM A53/A106/API5L GrB Korumasız K.Ağızlı | 6.05 | M | 12.15 | EUR | 73.51 | 201_SILOPI.pdf
378 | AKEL BORU | S101830 | 2026-06-08 | Genel Malzeme Talebi | 88.9x5.49mm ASTM A53/A106/API5L GrB Korumasız K.Ağızlı | 18 | M | 18.3 | EUR | 329.4 | 201_SILOPI.pdf
379 | AKEL BORU | S101830 | 2026-06-08 | Genel Malzeme Talebi | 114.3x6.02mm ASTM A53/A106/API5L GrB Korumasız K.Ağızlı | 144 | M | 26.05 | EUR | 3751.2 | 201_SILOPI.pdf
380 | AKEL BORU | S101830 | 2026-06-08 | Genel Malzeme Talebi | 168.3x6.35mm ASTM A53/A106/API5L GrB Vernikli K.Ağızlı | 12.1 | M | 28.3 | EUR | 342.43 | 201_SILOPI.pdf
381 | AKEL BORU | S101830 | 2026-06-08 | Genel Malzeme Talebi | 168.3x7.11mm ASTM A53/A106/API5L GrB Vernikli K.Ağızlı | 175.45 | M | 31.5 | EUR | 5526.67 | 201_SILOPI.pdf
382 | AKEL BORU | S101830 | 2026-06-08 | Genel Malzeme Talebi | 219.1x6.35mm ASTM A53/A106/API5L GrB Vernikli K.Ağızlı | 611.05 | M | 37.15 | EUR | 22700.51 | 201_SILOPI.pdf
383 | AKEL BORU | S101830 | 2026-06-08 | Genel Malzeme Talebi | 219.1x8.18mm ASTM A53/A106/API5L GrB Vernikli K.Ağızlı | 72.6 | M | 47.45 | EUR | 3444.87 | 201_SILOPI.pdf
384 | AKEL BORU | S101830 | 2026-06-08 | Genel Malzeme Talebi | 323.8x8.38mm ASTM A53/A106/API5L GrB Vernikli K.Ağızlı | 211.75 | M | 72.7 | EUR | 15394.23 | 201_SILOPI.pdf
385 | AKEL BORU | S101830 | 2026-06-08 | Genel Malzeme Talebi | 323.8x9.53mm ASTM A53/A106/API5L GrB Vernikli K.Ağızlı | 363 | M | 82.35 | EUR | 29893.05 | 201_SILOPI.pdf
386 | AKEL BORU | S101830 | 2026-06-08 | Genel Malzeme Talebi | 406.4x9.53mm API5L X60-PSL2 Vernikli K.Ağızlı | 156 | M | 329.15 | EUR | 51347.4 | 201_SILOPI.pdf
387 | TOPUZ PLASTİK | U-31 | 2026-01-13 | TPAO Çakıllı (Genel HDPE Boru) | Ø110mm PN16 HDPE100 Boru Siyah | 21 | Metre | 207.24 | TL | 4352.04 | _AKILLI.pdf
388 | TOPUZ PLASTİK | U-31 | 2026-01-13 | TPAO Çakıllı (Genel HDPE Boru) | Ø200mm PN16 HDPE100 Boru Siyah | 1040 | Metre | 686.4 | TL | 713856 | _AKILLI.pdf
389 | PRODEM TEKNİK | 2025-1164 | 2025-12-16 | TPAO Çakıllı (Genel Çelik Boru) | ÇÇB 21.3x3.73/6-6.1m ASTM A106/A53/API5L GrB Korumasız (Çin) | 6 | M | 1.88 | USD | 11.28 | _AKILLI.pdf
390 | PRODEM TEKNİK | 2025-1164 | 2025-12-16 | TPAO Çakıllı (Genel Çelik Boru) | ÇÇB 114.3x6.02/6-6.1m ASTM A106/A53/API5L GrB Korumasız (Çin) | 1667 | M | 15.64 | USD | 26071.88 | _AKILLI.pdf
391 | PRODEM TEKNİK | 2025-1164 | 2025-12-16 | TPAO Çakıllı (Genel Çelik Boru) | ÇÇB 323.8x8.38/6-6.1m ASTM A106/API5L GrB Korumasız (Çin) | 18 | M | 56.83 | USD | 1022.94 | _AKILLI.pdf
392 | PRODEM TEKNİK | 2025-1164 | 2025-12-16 | TPAO Çakıllı (Genel Çelik Boru) | ÇÇB 48.3x5.08/6-6.1m ASTM A106/A53/API5L GrB Korumasız (Çin) | 6 | M | 5.49 | USD | 32.94 | _AKILLI.pdf
393 | PRODEM TEKNİK | 2025-1164 | 2025-12-16 | TPAO Çakıllı (Genel Çelik Boru) | ÇÇB 60.3x5.54/6-6.1m ASTM A106/A53/API5L GrB Korumasız (Çin) | 25 | M | 6.98 | USD | 174.5 | _AKILLI.pdf
394 | PRODEM TEKNİK | 2025-1164 | 2025-12-16 | TPAO Çakıllı (Genel Çelik Boru) | ÇÇB 168.3x7.11/6-6.1m ASTM A106/A53/API5L GrB Korumasız (Çin) | 3797 | M | 26.36 | USD | 100088.92 | _AKILLI.pdf
395 | PRODEM TEKNİK | 2025-1164 | 2025-12-16 | TPAO Çakıllı (Genel Çelik Boru) | ÇÇB 219.1x8.18/6-6.3m ASTM A106/A53/API5L GrB Korumasız (Çin) | 3030 | M | 35.37 | USD | 107171.1 | _AKILLI.pdf
396 | PRODEM TEKNİK | 2025-1164 | 2025-12-16 | TPAO Çakıllı (Genel Çelik Boru) | ÇÇB 323.8x10.31/6-6.1m ASTM A106/API5L GrB Korumasız (Çin) | 300 | M | 66.26 | USD | 19878 | _AKILLI.pdf
397 | PRODEM TEKNİK | 2025-1164 | 2025-12-16 | TPAO Çakıllı (Genel Çelik Boru) | ÇÇB 21.3x4.78/6.01m ASTM A106GrB Korumasız (Çin) | 6 | M | 2.27 | USD | 13.62 | _AKILLI.pdf
398 | PRODEM TEKNİK | 2025-1164 | 2025-12-16 | TPAO Çakıllı (Genel Çelik Boru) | ÇÇB 48.3x7.14/6-6.1m ASTM A106/API5L GrB Korumasız (Çin) | 6 | M | 7.31 | USD | 43.86 | _AKILLI.pdf
399 | PRODEM TEKNİK | 2025-1164 | 2025-12-16 | TPAO Çakıllı (Genel Çelik Boru) | ÇÇB 323.8x12.7/6-6.1m ASTM A106/API5L GrB Korumasız (Çin) | 10 | M | 80.99 | USD | 809.9 | _AKILLI.pdf
400 | PRODEM TEKNİK | 2025-1164 | 2025-12-16 | TPAO Çakıllı (Genel Çelik Boru) | ÇÇB 273x12.7/6-6.1m ASTM A106/A53/API5L GrB Korumasız (Çin) | 12 | M | 67.77 | USD | 813.24 | _AKILLI.pdf
401 | PRODEM TEKNİK | 2025-1164 | 2025-12-16 | TPAO Çakıllı (Genel Çelik Boru) | ÇÇB 219.1x12.7/6-6.1m ASTM A106/A53/API5L GrB Korumasız (Çin) | 70 | M | 53.74 | USD | 3761.8 | _AKILLI.pdf
402 | PRODEM TEKNİK | 2025-1164 | 2025-12-16 | TPAO Çakıllı (Genel Çelik Boru) | ÇÇB 168.3x10.97/6-6.1m ASTM A106/A53/API5L GrB Korumasız (Çin) | 12 | M | 39.7 | USD | 476.4 | _AKILLI.pdf
403 | PRODEM TEKNİK | 2025-1164 | 2025-12-16 | TPAO Çakıllı (Genel Çelik Boru) | ÇÇB 33.4x4.55/6-6.1m ASTM A106/A53/API5L GrB Korumasız (Çin) | 6 | M | 3.28 | USD | 19.68 | _AKILLI.pdf
404 | PRODEM TEKNİK | 2025-1164 | 2025-12-16 | TPAO Çakıllı (Genel Çelik Boru) | ÇÇB 114.3x8.56/6-6.1m ASTM A106/A53/API5L GrB Korumasız (Çin) | 6 | M | 20.82 | USD | 124.92 | _AKILLI.pdf
405 | PRODEM TEKNİK | 2025-1164 | 2025-12-16 | TPAO Çakıllı (Genel Çelik Boru) | ÇÇB 406.4x12.7/6m ASTM A106/API5L GrB Korumasız (Çin) | 6 | M | 120 | USD | 720 | _AKILLI.pdf
406 | PRODEM TEKNİK | 2025-1164 | 2025-12-16 | TPAO Çakıllı (Genel Çelik Boru) | ÇÇB 42.2x3.56/6-6.1m ASTM A106/API5L GrB Korumasız (Çin) | 105 | M | 3.3 | USD | 346.5 | _AKILLI.pdf
407 | PRODEM TEKNİK | 2025-1164 | 2025-12-16 | TPAO Çakıllı (Genel Çelik Boru) | ÇÇB 73x5.16/6-6.1m ASTM A106/A53/API5L GrB Korumasız (Çin) | 189 | M | 8.05 | USD | 1521.45 | _AKILLI.pdf
408 | PRODEM TEKNİK | 2025-1164 | 2025-12-16 | TPAO Çakıllı (Genel Çelik Boru) | ÇÇB 88.9x5.49/6-6.1m ASTM A106/API5L GrB Korumasız (Çin) | 300 | M | 10.53 | USD | 3159 | _AKILLI.pdf
409 | PRODEM TEKNİK | 2025-1164 | 2025-12-16 | TPAO Çakıllı (Genel Çelik Boru) | ÇÇB 219.1x6.35/6-6.1m ASTM A106/A53/API5L GrB Korumasız (Çin) | 18 | M | 30.4 | USD | 547.2 | _AKILLI.pdf
410 | PRODEM TEKNİK | 2025-1164 | 2025-12-16 | TPAO Çakıllı (Genel Çelik Boru) | ÇÇB 273x6.35/6-6.1m ASTM A106/A53/API5L GrB Korumasız (Çin) | 76 | M | 38.1 | USD | 2895.6 | _AKILLI.pdf
411 | PRODEM TEKNİK | 2025-1164 | 2025-12-16 | TPAO Çakıllı (Genel Çelik Boru) | ÇÇB 406.4x7.92/6-6.1m ASTM A106/API5L GrB Korumasız (Çin) | 15 | M | 75.74 | USD | 1136.1 | _AKILLI.pdf
412 | PRODEM TEKNİK | 2025-1164 | 2025-12-16 | TPAO Çakıllı (Genel Çelik Boru) | ÇÇB 508x9.53/6-6.3m ASTM A106/A53/API5L GrB Korumasız (Çin) | 6 | M | 114.01 | USD | 684.06 | _AKILLI.pdf
413 | PRODEM TEKNİK | - | 2025-12-16 | TPAO Çakıllı (PE Boru ve Ek Parçalar) | 110 PE100 Boru PN16 | 24 | MT | 5.33 | USD | 127.92 | _AKILLI.pdf
414 | PRODEM TEKNİK | - | 2025-12-16 | TPAO Çakıllı (PE Boru ve Ek Parçalar) | 225 PE100 Boru PN16 | 1044 | MT | 22.27 | USD | 23249.88 | _AKILLI.pdf
415 | PRODEM TEKNİK | - | 2025-12-16 | TPAO Çakıllı (PE Boru ve Ek Parçalar) | 225-45° PN16 Dirsek Enj. | 50 | Adet | 29.93 | EUR | 1496.5 | _AKILLI.pdf
416 | PRODEM TEKNİK | - | 2025-12-16 | TPAO Çakıllı (PE Boru ve Ek Parçalar) | 225-90° PN16 Dirsek Enj. | 5 | Adet | 38.06 | EUR | 190.3 | _AKILLI.pdf
417 | PRODEM TEKNİK | - | 2025-12-16 | TPAO Çakıllı (PE Boru ve Ek Parçalar) | 110 PN16 Flanş Adaptörü Enj. | 38 | Adet | 3.32 | EUR | 126.16 | _AKILLI.pdf
418 | PRODEM TEKNİK | - | 2025-12-16 | TPAO Çakıllı (PE Boru ve Ek Parçalar) | 225 PN16 Flanş Adaptörü Enj. | 2 | Adet | 16.82 | EUR | 33.64 | _AKILLI.pdf
419 | PRODEM TEKNİK | - | 2025-12-16 | TPAO Çakıllı (PE Boru ve Ek Parçalar) | 225 PN16 Eşit Te Enj. | 6 | Adet | 52.85 | EUR | 317.1 | _AKILLI.pdf
420 | PRODEM TEKNİK | - | 2025-12-16 | TPAO Çakıllı (PE Boru ve Ek Parçalar) | 225-110 PN16 İnegal Te Enj. | 19 | Adet | 48.04 | EUR | 912.76 | _AKILLI.pdf
421 | NORM TEKNİK | ENT-130880-R2 | 2026-01-08 | TPAO Çakıllı Petrol Üretim Sahası | Flow Metre 8" Kaynaklı 500PSI FM Onaylı (G-2500 GERAND) | 1 | Adet | 863.28 | EUR | 863.28 | _AKILLI.pdf
422 | NORM TEKNİK | ENT-130880-R2 | 2026-01-08 | TPAO Çakıllı Petrol Üretim Sahası | Relief Vana 250PSI 8" Flanşlı Angle Tip (2050B-4KG1 CLA-VAL) | 3 | Adet | 3699.89 | EUR | 11099.66 | _AKILLI.pdf
423 | NORM TEKNİK | ENT-130880-R2 | 2026-01-08 | TPAO Çakıllı Petrol Üretim Sahası | Spray Nozul Açık Tip 1/2" NPT 125° K2.3 (V1224 VICTAULIC) | 353 | Adet | 30.2 | EUR | 10659.58 | _AKILLI.pdf
424 | NORM TEKNİK | ENT-130880-R2 | 2026-01-08 | TPAO Çakıllı Petrol Üretim Sahası | Dış Saha Yangın Dolabı DSH-2-85 700x1100x200 (NORMEKS) | 8 | Adet | 439.85 | USD | 3518.76 | _AKILLI.pdf
425 | NORM TEKNİK | ENT-130880-R2 | 2026-01-08 | TPAO Çakıllı Petrol Üretim Sahası | UV/IR Alev Dedektörü (RFD-2FTN REZONTECH) | 6 | Adet | 1574.53 | EUR | 9447.18 | _AKILLI.pdf
426 | NORM TEKNİK | ENT-130880-R2 | 2026-01-08 | TPAO Çakıllı Petrol Üretim Sahası | Akıllı Konv. Optik Duman Dedektörü (ORB-OP-12003 APOLLO) | 7 | Adet | 26.85 | EUR | 187.93 | _AKILLI.pdf
427 | NORM TEKNİK | ENT-130880-R2 | 2026-01-08 | TPAO Çakıllı Petrol Üretim Sahası | Optik Duman ve Sabit Sıcaklık Dedektörü (ORB-OH-13003 APOLLO) | 9 | Adet | 33.54 | EUR | 301.85 | _AKILLI.pdf
428 | NORM TEKNİK | ENT-130880-R2 | 2026-01-08 | TPAO Çakıllı Petrol Üretim Sahası | Söndürme Kontrol Paneli 3 Zonlu (EP203 C-TEC) | 4 | Adet | 387.39 | EUR | 1549.55 | _AKILLI.pdf
429 | NORM TEKNİK | ENT-130880-R2 | 2026-01-08 | TPAO Çakıllı Petrol Üretim Sahası | B9 Integral EvoxX Yangın Algılama Paneli (B9-X2-C1L) | 1 | Adet | 1891.09 | EUR | 1891.09 | _AKILLI.pdf
430 | NORM TEKNİK | ENT-130880-R2 | 2026-01-08 | TPAO Çakıllı Petrol Üretim Sahası | 1 Röle Çıkış/3 Giriş Modülü Kısa Devre İzolatörlü (BX-OI3) | 119 | Adet | 54.15 | EUR | 6443.85 | _AKILLI.pdf
431 | NORM TEKNİK | ENT-130880-R2 | 2026-01-08 | TPAO Çakıllı Petrol Üretim Sahası | Loop Modülü IP66 Kutulu (GEH MOD IP66) | 119 | Adet | 8.85 | EUR | 1053.15 | _AKILLI.pdf
432 | NORM TEKNİK | ENT-130880-R2 | 2026-01-08 | TPAO Çakıllı Petrol Üretim Sahası | Yangın İhbar Butonu (MCP545X-1R) | 12 | Adet | 49.3 | EUR | 591.6 | _AKILLI.pdf
433 | NORM TEKNİK | ENT-130880-R2 | 2026-01-08 | TPAO Çakıllı Petrol Üretim Sahası | Kablo Tipi Isı Dedektörü 90° UL (FAS-OD700-090) | 505 | Mt | 6.85 | EUR | 3459.25 | _AKILLI.pdf
434 | NORM TEKNİK | ENT-130880-R2 | 2026-01-08 | TPAO Çakıllı Petrol Üretim Sahası | Nexus 110db Flaşörlü Siren Kırmızı (PNC-0206 TEXE) | 7 | Adet | 235.75 | EUR | 1650.25 | _AKILLI.pdf
435 | NORM TEKNİK | ENT-130880-R2 | 2026-01-08 | TPAO Çakıllı Petrol Üretim Sahası | ERVİTAL JE-H(ST)H BD FE180/PH120/E30 Kablo | 1500 | Mt | 1 | EUR | 1500 | _AKILLI.pdf
436 | NORM TEKNİK | ENT-130880-R2 | 2026-01-08 | TPAO Çakıllı Petrol Üretim Sahası | Diyaframlı Köpük Tankı Dikey 6000lt 175PSI (FI-60 FAS SPA) | 1 | Adet | 26418.15 | EUR | 26418.15 | _AKILLI.pdf
437 | NORM TEKNİK | ENT-130880-R2 | 2026-01-08 | TPAO Çakıllı Petrol Üretim Sahası | Köpük Konsantresi %3 AR-AFFF (FOAM-2) | 6000 | Lt | 3.3 | EUR | 19800 | _AKILLI.pdf
438 | NORM TEKNİK | ENT-130880-R2 | 2026-01-08 | TPAO Çakıllı Petrol Üretim Sahası | Oranlayıcı 6" Bronz UL Listeli (MX3 FAS SPA) | 1 | Adet | 2275.23 | EUR | 2275.23 | _AKILLI.pdf
439 | NORM TEKNİK | ENT-130880-R2 | 2026-01-08 | TPAO Çakıllı Petrol Üretim Sahası | Hidrolik Konsantrasyon Vanası 2" Pirinç (AFV-I_2" FAS SPA) | 1 | Adet | 925.31 | EUR | 925.31 | _AKILLI.pdf
440 | NORM TEKNİK | ENT-130880-R2 | 2026-01-08 | TPAO Çakıllı Petrol Üretim Sahası | Köpük Hücresi 300-2000lt/dk 3"x4" (PX-10 S/S304 FAS SPA) | 2 | Adet | 1585.23 | EUR | 3170.46 | _AKILLI.pdf
441 | NORM TEKNİK | ENT-130880-R2 | 2026-01-08 | TPAO Çakıllı Petrol Üretim Sahası | Köpük Hücresi 3250lt/dk 4"x6" (GX-3 S/S304 FAS SPA) | 3 | Adet | 2935.15 | EUR | 8805.45 | _AKILLI.pdf
442 | NORM TEKNİK | ENT-130880-R2 | 2026-01-08 | TPAO Çakıllı Petrol Üretim Sahası | Köpük Yapıcı 600-1000l/min 3"-4" (IF-3 FAS SPA) | 26 | Adet | 380.38 | EUR | 9889.88 | _AKILLI.pdf
443 | MANFRED GELDBACH | ST25-011123 Rev1 | 2025-12-17 | TPAO Çakıllı Ham Petrol | ELBOW 90° LR 2" XS/80 5.54mm B16.9 A234WPB SMLS | 2 | Adet | 3.1 | EUR | 6.2 | _AKILLI.pdf
444 | MANFRED GELDBACH | ST25-011123 Rev1 | 2025-12-17 | TPAO Çakıllı Ham Petrol | ELBOW 90° LR 2 1/2" STD 5.16mm B16.9 A234WPB SMLS | 32 | Adet | 5.18 | EUR | 165.76 | _AKILLI.pdf
445 | MANFRED GELDBACH | ST25-011123 Rev1 | 2025-12-17 | TPAO Çakıllı Ham Petrol | ELBOW 90° LR 3" STD/40 5.49mm B16.9 A234WPB SMLS | 43 | Adet | 6.49 | EUR | 279.07 | _AKILLI.pdf
446 | MANFRED GELDBACH | ST25-011123 Rev1 | 2025-12-17 | TPAO Çakıllı Ham Petrol | ELBOW 45° LR 4" STD/40 6.02mm B16.9 A234WPB SMLS | 3 | Adet | 10.43 | EUR | 31.29 | _AKILLI.pdf
447 | MANFRED GELDBACH | ST25-011123 Rev1 | 2025-12-17 | TPAO Çakıllı Ham Petrol | ELBOW 90° LR 4" STD/40 6.02mm B16.9 A234WPB SMLS | 180 | Adet | 10.43 | EUR | 1877.4 | _AKILLI.pdf
448 | MANFRED GELDBACH | ST25-011123 Rev1 | 2025-12-17 | TPAO Çakıllı Ham Petrol | ELBOW 90° LR 4" XS/80 8.56mm B16.9 A234WPB SMLS | 5 | Adet | 15.12 | EUR | 75.6 | _AKILLI.pdf
449 | MANFRED GELDBACH | ST25-011123 Rev1 | 2025-12-17 | TPAO Çakıllı Ham Petrol | ELBOW 45° LR 6" STD/40 7.11mm B16.9 A234WPB SMLS | 12 | Adet | 21.7 | EUR | 260.4 | _AKILLI.pdf
450 | MANFRED GELDBACH | ST25-011123 Rev1 | 2025-12-17 | TPAO Çakıllı Ham Petrol | ELBOW 90° LR 6" STD/40 7.11mm B16.9 A234WPB SMLS | 123 | Adet | 25.93 | EUR | 3189.39 | _AKILLI.pdf
451 | MANFRED GELDBACH | ST25-011123 Rev1 | 2025-12-17 | TPAO Çakıllı Ham Petrol | ELBOW 90° LR 6" XS/80 10.97mm B16.9 A234WPB SMLS | 6 | Adet | 38.3 | EUR | 229.8 | _AKILLI.pdf
452 | MANFRED GELDBACH | ST25-011123 Rev1 | 2025-12-17 | TPAO Çakıllı Ham Petrol | ELBOW 45° LR 8" STD/40 8.18mm B16.9 A234WPB SMLS | 4 | Adet | 45.68 | EUR | 182.72 | _AKILLI.pdf
453 | MANFRED GELDBACH | ST25-011123 Rev1 | 2025-12-17 | TPAO Çakıllı Ham Petrol | ELBOW 90° LR 8" SCH20 6.35mm B16.9 A234WPB SMLS (2Ay) | 9 | Adet | 40.95 | EUR | 368.55 | _AKILLI.pdf
454 | MANFRED GELDBACH | ST25-011123 Rev1 | 2025-12-17 | TPAO Çakıllı Ham Petrol | ELBOW 90° LR 8" STD/40 8.18mm B16.9 A234WPB SMLS | 33 | Adet | 45.68 | EUR | 1507.44 | _AKILLI.pdf
455 | MANFRED GELDBACH | ST25-011123 Rev1 | 2025-12-17 | TPAO Çakıllı Ham Petrol | ELBOW 90° LR 8" XS/80 12.70mm B16.9 A234WPB SMLS | 30 | Adet | 76.95 | EUR | 2308.5 | _AKILLI.pdf
456 | MANFRED GELDBACH | ST25-011123 Rev1 | 2025-12-17 | TPAO Çakıllı Ham Petrol | ELBOW 45° LR 10" SCH20 6.35mm B16.9 A234WPB SMLS | 1 | Adet | 67.56 | EUR | 67.56 | _AKILLI.pdf
457 | MANFRED GELDBACH | ST25-011123 Rev1 | 2025-12-17 | TPAO Çakıllı Ham Petrol | ELBOW 90° LR 10" SCH20 6.35mm B16.9 A234WPB SMLS (3-4Ay) | 20 | Adet | 97.46 | EUR | 1949.2 | _AKILLI.pdf
458 | MANFRED GELDBACH | ST25-011123 Rev1 | 2025-12-17 | TPAO Çakıllı Ham Petrol | ELBOW 45° LR 12" STD 9.53mm B16.9 A234WPB SMLS | 7 | Adet | 121.9 | EUR | 853.3 | _AKILLI.pdf
459 | MANFRED GELDBACH | ST25-011123 Rev1 | 2025-12-17 | TPAO Çakıllı Ham Petrol | ELBOW 45° LR 12" XS 12.70mm B16.9 A234WPB SMLS | 16 | Adet | 154 | EUR | 2464 | _AKILLI.pdf
460 | MANFRED GELDBACH | ST25-011123 Rev1 | 2025-12-17 | TPAO Çakıllı Ham Petrol | ELBOW 90° LR 12" STD 9.53mm B16.9 A234WPB SMLS | 22 | Adet | 121.9 | EUR | 2681.8 | _AKILLI.pdf
461 | MANFRED GELDBACH | ST25-011123 Rev1 | 2025-12-17 | TPAO Çakıllı Ham Petrol | ELBOW 90° LR 12" XS 12.70mm B16.9 A234WPB SMLS | 20 | Adet | 156 | EUR | 3120 | _AKILLI.pdf
462 | MANFRED GELDBACH | ST25-011123 Rev1 | 2025-12-17 | TPAO Çakıllı Ham Petrol | TEE 2 1/2" STD/SCH40 5.16mm B16.9 A234WPB SMLS | 1 | Adet | 11.44 | EUR | 11.44 | _AKILLI.pdf
463 | MANFRED GELDBACH | ST25-011123 Rev1 | 2025-12-17 | TPAO Çakıllı Ham Petrol | TEE 3" STD/SCH40 5.49mm B16.9 A234WPB SMLS | 1 | Adet | 17.56 | EUR | 17.56 | _AKILLI.pdf
464 | MANFRED GELDBACH | ST25-011123 Rev1 | 2025-12-17 | TPAO Çakıllı Ham Petrol | TEE 4" STD/SCH40 6.02mm B16.9 A234WPB SMLS | 48 | Adet | 23.4 | EUR | 1123.2 | _AKILLI.pdf
465 | MANFRED GELDBACH | ST25-011123 Rev1 | 2025-12-17 | TPAO Çakıllı Ham Petrol | TEE 6"x4" STD/SCH40 B16.9 A234WPB SMLS | 49 | Adet | 41.08 | EUR | 2012.92 | _AKILLI.pdf
466 | MANFRED GELDBACH | ST25-011123 Rev1 | 2025-12-17 | TPAO Çakıllı Ham Petrol | TEE 6" STD/SCH40 7.11mm B16.9 A234WPB SMLS | 27 | Adet | 42.9 | EUR | 1158.3 | _AKILLI.pdf
467 | MANFRED GELDBACH | ST25-011123 Rev1 | 2025-12-17 | TPAO Çakıllı Ham Petrol | TEE 8"x4" STD/SCH40 B16.9 A234WPB SMLS (K.Stok, 5 Stok Kalan 2Ay) | 45 | Adet | 75.28 | EUR | 3387.6 | _AKILLI.pdf
468 | MANFRED GELDBACH | ST25-011123 Rev1 | 2025-12-17 | TPAO Çakıllı Ham Petrol | TEE 8" SCH20 6.35mm B16.9 A234WPB SMLS | 2 | Adet | 62.4 | EUR | 124.8 | _AKILLI.pdf
469 | MANFRED GELDBACH | ST25-011123 Rev1 | 2025-12-17 | TPAO Çakıllı Ham Petrol | TEE 8" STD/SCH40 8.18mm B16.9 A234WPB SMLS | 7 | Adet | 71.72 | EUR | 502.04 | _AKILLI.pdf
470 | MANFRED GELDBACH | ST25-011123 Rev1 | 2025-12-17 | TPAO Çakıllı Ham Petrol | TEE 10"x4" STD/40 9.27x6.02mm B16.9 A234WPB SMLS | 9 | Adet | 117.48 | EUR | 1057.32 | _AKILLI.pdf
471 | MANFRED GELDBACH | ST25-011123 Rev1 | 2025-12-17 | TPAO Çakıllı Ham Petrol | TEE 10"x6" STD/SCH40 B16.9 A234WPB SMLS (2Ay) | 8 | Adet | 117.48 | EUR | 939.84 | _AKILLI.pdf
472 | MANFRED GELDBACH | ST25-011123 Rev1 | 2025-12-17 | TPAO Çakıllı Ham Petrol | TEE 10"x8" STD/SCH40 B16.9 A234WPB SMLS | 6 | Adet | 117.48 | EUR | 704.88 | _AKILLI.pdf
473 | MANFRED GELDBACH | ST25-011123 Rev1 | 2025-12-17 | TPAO Çakıllı Ham Petrol | TEE 10" SCH20 6.35mm B16.9 A234WPB SMLS | 2 | Adet | 96.68 | EUR | 193.36 | _AKILLI.pdf
474 | MANFRED GELDBACH | ST25-011123 Rev1 | 2025-12-17 | TPAO Çakıllı Ham Petrol | TEE 12"x6" STD 9.53x7.11mm B16.9 A234WPB SMLS | 1 | Adet | 160.6 | EUR | 160.6 | _AKILLI.pdf
475 | MANFRED GELDBACH | ST25-011123 Rev1 | 2025-12-17 | TPAO Çakıllı Ham Petrol | TEE 12"x8" STD 9.53x8.18mm B16.9 A234WPB SMLS | 3 | Adet | 150.6 | EUR | 451.8 | _AKILLI.pdf
476 | MANFRED GELDBACH | ST25-011123 Rev1 | 2025-12-17 | TPAO Çakıllı Ham Petrol | TEE 12"x8" XS 12.70mm B16.9 A234WPB SMLS | 12 | Adet | 215.5 | EUR | 2586 | _AKILLI.pdf
477 | MANFRED GELDBACH | ST25-011123 Rev1 | 2025-12-17 | TPAO Çakıllı Ham Petrol | TEE 12" STD 9.53mm B16.9 A234WPB SMLS | 11 | Adet | 158.17 | EUR | 1739.87 | _AKILLI.pdf
478 | MANFRED GELDBACH | ST25-011123 Rev1 | 2025-12-17 | TPAO Çakıllı Ham Petrol | TEE 12" XS 12.70mm B16.9 A234WPB SMLS | 2 | Adet | 199.6 | EUR | 399.2 | _AKILLI.pdf
479 | MANFRED GELDBACH | ST25-011123 Rev1 | 2025-12-17 | TPAO Çakıllı Ham Petrol | TEE 14"x8" STD 9.53x8.18mm B16.9 A234WPB SMLS | 2 | Adet | 219.4 | EUR | 438.8 | _AKILLI.pdf
480 | MANFRED GELDBACH | ST25-011123 Rev1 | 2025-12-17 | TPAO Çakıllı Ham Petrol | TEE 16"x8" STD 9.53x8.18mm B16.9 A234WPB SMLS | 2 | Adet | 252.52 | EUR | 505.04 | _AKILLI.pdf
481 | MANFRED GELDBACH | ST25-011123 Rev1 | 2025-12-17 | TPAO Çakıllı Ham Petrol | TEE 16"x10" STD 9.53mm B16.9 A234WPB SMLS | 2 | Adet | 252.52 | EUR | 505.04 | _AKILLI.pdf
482 | MANFRED GELDBACH | ST25-011123 Rev1 | 2025-12-17 | TPAO Çakıllı Ham Petrol | TEE 20"x16" STD 9.53mm B16.9 A234WPB SMLS | 4 | Adet | 696.4 | EUR | 2785.6 | _AKILLI.pdf
483 | MANFRED GELDBACH | ST25-011123 Rev1 | 2025-12-17 | TPAO Çakıllı Ham Petrol | RED.EC. 4"x3" STD/40 B16.9 A234WPB SMLS | 2 | Adet | 7.77 | EUR | 15.54 | _AKILLI.pdf
484 | MANFRED GELDBACH | ST25-011123 Rev1 | 2025-12-17 | TPAO Çakıllı Ham Petrol | RED.K. 4"x3" STD/SCH40 B16.9 A234WPB SMLS | 2 | Adet | 6.5 | EUR | 13 | _AKILLI.pdf
485 | MANFRED GELDBACH | ST25-011123 Rev1 | 2025-12-17 | TPAO Çakıllı Ham Petrol | RED.EC. 6"x4" STD/SCH40 B16.9 A234WPB SMLS | 8 | Adet | 19.5 | EUR | 156 | _AKILLI.pdf
486 | MANFRED GELDBACH | ST25-011123 Rev1 | 2025-12-17 | TPAO Çakıllı Ham Petrol | RED.K. 6"x4" STD/SCH40 B16.9 A234WPB SMLS | 4 | Adet | 14.07 | EUR | 56.28 | _AKILLI.pdf
487 | MANFRED GELDBACH | ST25-011123 Rev1 | 2025-12-17 | TPAO Çakıllı Ham Petrol | RED.EC. 8"x6" STD/SCH40 B16.9 A234WPB SMLS | 6 | Adet | 28.08 | EUR | 168.48 | _AKILLI.pdf
488 | MANFRED GELDBACH | ST25-011123 Rev1 | 2025-12-17 | TPAO Çakıllı Ham Petrol | RED.K. 8"x6" STD/SCH40 B16.9 A234WPB SMLS | 2 | Adet | 19.44 | EUR | 38.88 | _AKILLI.pdf
489 | MANFRED GELDBACH | ST25-011123 Rev1 | 2025-12-17 | TPAO Çakıllı Ham Petrol | RED.EC. 10"x8" STD/40 B16.9 A234WPB SMLS | 3 | Adet | 47.84 | EUR | 143.52 | _AKILLI.pdf
490 | MANFRED GELDBACH | ST25-011123 Rev1 | 2025-12-17 | TPAO Çakıllı Ham Petrol | RED.EC. 12"x8" XS 12.70mm B16.9 A234WPB SMLS | 12 | Adet | 104.3 | EUR | 1251.6 | _AKILLI.pdf
491 | MANFRED GELDBACH | ST25-011123 Rev1 | 2025-12-17 | TPAO Çakıllı Ham Petrol | RED.EC. 12"x10" STD B16.9 A234WPB SMLS (K.Stok, 4 Stok Kalan 3-4Ay) | 5 | Adet | 71.28 | EUR | 356.4 | _AKILLI.pdf
492 | MANFRED GELDBACH | ST25-011123 Rev1 | 2025-12-17 | TPAO Çakıllı Ham Petrol | RED.EC. 16"x12" STD 9.53mm B16.9 A234WPB SMLS | 2 | Adet | 140.2 | EUR | 280.4 | _AKILLI.pdf
493 | MANFRED GELDBACH | ST25-011123 Rev1 | 2025-12-17 | TPAO Çakıllı Ham Petrol | CAP 6" STD/SCH40 7.11mm B16.9 A234WPB | 5 | Adet | 15.68 | EUR | 78.4 | _AKILLI.pdf
494 | MANFRED GELDBACH | ST25-011123 Rev1 | 2025-12-17 | TPAO Çakıllı Ham Petrol | CAP 8" STD/SCH40 8.18mm B16.9 A234WPB | 3 | Adet | 25.96 | EUR | 77.88 | _AKILLI.pdf
495 | MANFRED GELDBACH | ST25-011123 Rev1 | 2025-12-17 | TPAO Çakıllı Ham Petrol | CAP 10" SCH20 6.35mm B16.9 A234WPB | 4 | Adet | 32.2 | EUR | 128.8 | _AKILLI.pdf
496 | MANFRED GELDBACH | ST25-011123 Rev1 | 2025-12-17 | TPAO Çakıllı Ham Petrol | CAP 16" STD 9.53mm B16.9 A234WPB | 2 | Adet | 56.16 | EUR | 112.32 | _AKILLI.pdf
497 | MANFRED GELDBACH | ST25-011123 Rev1 | 2025-12-17 | TPAO Çakıllı Ham Petrol | CAP 20" STD/20 9.53mm B16.9 A234WPB | 2 | Adet | 105.4 | EUR | 210.8 | _AKILLI.pdf
498 | MANFRED GELDBACH | ST25-011123 Rev1 | 2025-12-17 | TPAO Çakıllı Ham Petrol | WN B16.5 150LB 2 1/2" RF STD SA/A105N/C21 | 22 | Adet | 15.38 | EUR | 338.36 | _AKILLI.pdf
499 | MANFRED GELDBACH | ST25-011123 Rev1 | 2025-12-17 | TPAO Çakıllı Ham Petrol | WN B16.5 150LB 3" RF STD/40 SA/A105N/C21 | 17 | Adet | 14.39 | EUR | 244.63 | _AKILLI.pdf
500 | MANFRED GELDBACH | ST25-011123 Rev1 | 2025-12-17 | TPAO Çakıllı Ham Petrol | WN B16.5 150LB 4" RF STD/40 SA/A105N/C21 | 404 | Adet | 20.66 | EUR | 8346.64 | _AKILLI.pdf
501 | MANFRED GELDBACH | ST25-011123 Rev1 | 2025-12-17 | TPAO Çakıllı Ham Petrol | WN B16.5 150LB 6" RF STD/40 SA/A105N/C21 | 141 | Adet | 30.59 | EUR | 4313.19 | _AKILLI.pdf
502 | MANFRED GELDBACH | ST25-011123 Rev1 | 2025-12-17 | TPAO Çakıllı Ham Petrol | WN B16.5 150LB 8" RF STD/40 SA/A105N/C21 | 79 | Adet | 55.6 | EUR | 4392.4 | _AKILLI.pdf
503 | MANFRED GELDBACH | ST25-011123 Rev1 | 2025-12-17 | TPAO Çakıllı Ham Petrol | WN B16.5 150LB 10" RF STD/40 SA/A105N/C21 | 17 | Adet | 73.8 | EUR | 1254.6 | _AKILLI.pdf
504 | MANFRED GELDBACH | ST25-011123 Rev1 | 2025-12-17 | TPAO Çakıllı Ham Petrol | WN B16.5 150LB 12" RF STD SA/A105N/C21 (K.Stok, 20 Stok Kalan 2Ay) | 48 | Adet | 121.9 | EUR | 5851.2 | _AKILLI.pdf
505 | MANFRED GELDBACH | ST25-011123 Rev1 | 2025-12-17 | TPAO Çakıllı Ham Petrol | WN B16.5 150LB 16" RF STD/30 SA/A105N/C21 | 6 | Adet | 215.76 | EUR | 1294.56 | _AKILLI.pdf
506 | MANFRED GELDBACH | ST25-011123 Rev1 | 2025-12-17 | TPAO Çakıllı Ham Petrol | WN B16.5 300LB 6" RF XS/80 SA/A105N/C21 | 2 | Adet | 62.06 | EUR | 124.12 | _AKILLI.pdf
507 | MANFRED GELDBACH | ST25-011123 Rev1 | 2025-12-17 | TPAO Çakıllı Ham Petrol | WN B16.5 300LB 8" RF STD/40 SA/A105N/C21 | 12 | Adet | 102.4 | EUR | 1228.8 | _AKILLI.pdf
508 | MANFRED GELDBACH | ST25-011123 Rev1 | 2025-12-17 | TPAO Çakıllı Ham Petrol | SO B16.5 150LB 3/4" RF SA/A105N/C21 | 10 | Adet | 3.58 | EUR | 35.8 | _AKILLI.pdf
509 | MANFRED GELDBACH | ST25-011123 Rev1 | 2025-12-17 | TPAO Çakıllı Ham Petrol | SO B16.5 150LB 1" RF SA/A105N/C21 | 14 | Adet | 3.88 | EUR | 54.32 | _AKILLI.pdf
510 | MANFRED GELDBACH | ST25-011123 Rev1 | 2025-12-17 | TPAO Çakıllı Ham Petrol | SO B16.5 150LB 1 1/2" RF SA/A105N/C21 | 11 | Adet | 4.56 | EUR | 50.16 | _AKILLI.pdf
511 | MANFRED GELDBACH | ST25-011123 Rev1 | 2025-12-17 | TPAO Çakıllı Ham Petrol | SO B16.5 150LB 2" RF SA/A105N/C21 | 1 | Adet | 6.23 | EUR | 6.23 | _AKILLI.pdf
512 | MANFRED GELDBACH | ST25-011123 Rev1 | 2025-12-17 | TPAO Çakıllı Ham Petrol | SO B16.5 150LB 4" RF SA/A105N/C21 | 5 | Adet | 13.75 | EUR | 68.75 | _AKILLI.pdf
513 | MANFRED GELDBACH | ST25-011123 Rev1 | 2025-12-17 | TPAO Çakıllı Ham Petrol | SO B16.5 150LB 6" RF SA/A105N/C21 | 34 | Adet | 22.54 | EUR | 766.36 | _AKILLI.pdf
514 | MANFRED GELDBACH | ST25-011123 Rev1 | 2025-12-17 | TPAO Çakıllı Ham Petrol | SO B16.5 150LB 8" RF SA/A105N/C21 | 3 | Adet | 37.4 | EUR | 112.2 | _AKILLI.pdf
515 | MANFRED GELDBACH | ST25-011123 Rev1 | 2025-12-17 | TPAO Çakıllı Ham Petrol | SO B16.5 150LB 10" RF SA/A105N/C21 | 8 | Adet | 56.14 | EUR | 449.12 | _AKILLI.pdf
516 | MANFRED GELDBACH | ST25-011123 Rev1 | 2025-12-17 | TPAO Çakıllı Ham Petrol | SO B16.5 150LB 12" RF SA/A105N/C21 | 33 | Adet | 87.71 | EUR | 2894.43 | _AKILLI.pdf
517 | MANFRED GELDBACH | ST25-011123 Rev1 | 2025-12-17 | TPAO Çakıllı Ham Petrol | SO B16.5 150LB 16" RF SA/A105N/C21 | 2 | Adet | 146.6 | EUR | 293.2 | _AKILLI.pdf
518 | MANFRED GELDBACH | ST25-011123 Rev1 | 2025-12-17 | TPAO Çakıllı Ham Petrol | BL B16.5 150LB 1 1/2" RF SA/A105N/C21 | 9 | Adet | 6 | EUR | 54 | _AKILLI.pdf
519 | MANFRED GELDBACH | ST25-011123 Rev1 | 2025-12-17 | TPAO Çakıllı Ham Petrol | BL B16.5 150LB 2 1/2" RF SA/A105N/C21 | 2 | Adet | 11.1 | EUR | 22.2 | _AKILLI.pdf
520 | MANFRED GELDBACH | ST25-011123 Rev1 | 2025-12-17 | TPAO Çakıllı Ham Petrol | BL B16.5 150LB 3" RF SA/A105N/C21 | 1 | Adet | 12.02 | EUR | 12.02 | _AKILLI.pdf
521 | MANFRED GELDBACH | ST25-011123 Rev1 | 2025-12-17 | TPAO Çakıllı Ham Petrol | BL B16.5 150LB 4" RF SA/A105N/C21 | 8 | Adet | 17.8 | EUR | 142.4 | _AKILLI.pdf
522 | MANFRED GELDBACH | ST25-011123 Rev1 | 2025-12-17 | TPAO Çakıllı Ham Petrol | BL B16.5 150LB 6" RF SA/A105N/C21 | 11 | Adet | 28.3 | EUR | 311.3 | _AKILLI.pdf
523 | MANFRED GELDBACH | ST25-011123 Rev1 | 2025-12-17 | TPAO Çakıllı Ham Petrol | BL B16.5 150LB 12" RF SA/A105N/C21 (3-4Ay) | 3 | Adet | 131.88 | EUR | 395.64 | _AKILLI.pdf
524 | MANFRED GELDBACH | ST25-011123 Rev1 | 2025-12-17 | TPAO Çakıllı Ham Petrol | SW 150LB 1 1/2" RF XS/80 B16.5 SA/A105N/C21 | 11 | Adet | 7 | EUR | 77 | _AKILLI.pdf
525 | MANFRED GELDBACH | ST25-011123 Rev1 | 2025-12-17 | TPAO Çakıllı Ham Petrol | SW 150LB 2" RF XS/80 B16.5 SA/A105N/C21 | 5 | Adet | 9.63 | EUR | 48.15 | _AKILLI.pdf
526 | MANFRED GELDBACH | ST25-011123 Rev1 | 2025-12-17 | TPAO Çakıllı Ham Petrol | SW 300LB 1 1/2" RF SCH160 B16.5 SA/A105N/C21 | 2 | Adet | 17.55 | EUR | 35.1 | _AKILLI.pdf
527 | KSL TEKNİK OTOMASYON | KSL20260003 | 2026-01-08 | TPAO Çakıllı - Manuel Vana Paketi | 1/2"-800 Ball Valve RB SW LF2/316/RPTFE, 2 Nipple PE (OMB/Italy) | 27 | Each | 475.2 | EUR | 12830.4 | _AKILLI.pdf
528 | KSL TEKNİK OTOMASYON | KSL20260003 | 2026-01-08 | TPAO Çakıllı - Manuel Vana Paketi | 1/2"-800 Ball Valve RB SW LF2/316/RPTFE, 2 Nipple PE (OMB/Italy) | 4 | Each | 475.2 | EUR | 1900.8 | _AKILLI.pdf
529 | KSL TEKNİK OTOMASYON | KSL20260003 | 2026-01-08 | TPAO Çakıllı - Manuel Vana Paketi | 1/2"-800 Ball Valve RB SW F316L/316/RPTFE, 2 Nipple PE (OMB/Italy) | 4 | Each | 679.8 | EUR | 2719.2 | _AKILLI.pdf
530 | KSL TEKNİK OTOMASYON | KSL20260003 | 2026-01-08 | TPAO Çakıllı - Manuel Vana Paketi | 1/2"-800 Ball Valve RB SW F316L/316/RPTFE, 2 Nipple PE (OMB/Italy) | 4 | Each | 679.8 | EUR | 2719.2 | _AKILLI.pdf
531 | KSL TEKNİK OTOMASYON | KSL20260003 | 2026-01-08 | TPAO Çakıllı - Manuel Vana Paketi | 4"-150 Swing Check Valve WCB Trim8 RF (VALVOSIDER/Italy) | 48 | Each | 858 | EUR | 41184 | _AKILLI.pdf
532 | KSL TEKNİK OTOMASYON | KSL20260003 | 2026-01-08 | TPAO Çakıllı - Manuel Vana Paketi | 6"-150 Swing Check Valve WCB Trim8 RF (VALVOSIDER/Italy) | 9 | Each | 1215.5 | EUR | 10939.5 | _AKILLI.pdf
533 | KSL TEKNİK OTOMASYON | KSL20260003 | 2026-01-08 | TPAO Çakıllı - Manuel Vana Paketi | 8"-150 Swing Check Valve WCB Trim8 RF (VALVOSIDER/Italy) | 6 | Each | 2116.4 | EUR | 12698.4 | _AKILLI.pdf
534 | KSL TEKNİK OTOMASYON | KSL20260003 | 2026-01-08 | TPAO Çakıllı - Manuel Vana Paketi | 8"-300 Swing Check Valve WCB Trim5 RF (VALVOSIDER/Italy) | 2 | Each | 2717 | EUR | 5434 | _AKILLI.pdf
535 | KSL TEKNİK OTOMASYON | KSL20260003 | 2026-01-08 | TPAO Çakıllı - Manuel Vana Paketi | 4"-300 Swing Check Valve CF3M Trim12 RF (VALVOSIDER/Italy) | 2 | Each | 4347.2 | EUR | 8694.4 | _AKILLI.pdf
536 | KSL TEKNİK OTOMASYON | KSL20260003 | 2026-01-08 | TPAO Çakıllı - Manuel Vana Paketi | 1 1/2"-800 Gate Valve OS&Y BB NPT A105/No8 (OMB/Italy) | 2 | Each | 187 | EUR | 374 | _AKILLI.pdf
537 | KSL TEKNİK OTOMASYON | KSL20260003 | 2026-01-08 | TPAO Çakıllı - Manuel Vana Paketi | 2"-800 Gate Valve OS&Y BB SW A105/No8 (OMB/Italy) | 4 | Each | 239.8 | EUR | 959.2 | _AKILLI.pdf
538 | KSL TEKNİK OTOMASYON | KSL20260003 | 2026-01-08 | TPAO Çakıllı - Manuel Vana Paketi | 4"-150 Gate Valve WCB Trim8 BB OSY HWO (VALVOSIDER/Italy) | 9 | Each | 1001 | EUR | 9009 | _AKILLI.pdf
539 | KSL TEKNİK OTOMASYON | KSL20260003 | 2026-01-08 | TPAO Çakıllı - Manuel Vana Paketi | 4"-150 Gate Valve WCB Trim8 BB OSY HWO (VALVOSIDER/Italy) | 87 | Each | 1001 | EUR | 87087 | _AKILLI.pdf
540 | KSL TEKNİK OTOMASYON | KSL20260003 | 2026-01-08 | TPAO Çakıllı - Manuel Vana Paketi | 6"-150 Gate Valve WCB Trim8 BB OSY HWO (VALVOSIDER/Italy) | 33 | Each | 1415.7 | EUR | 46718.1 | _AKILLI.pdf
541 | KSL TEKNİK OTOMASYON | KSL20260003 | 2026-01-08 | TPAO Çakıllı - Manuel Vana Paketi | 8"-150 Gate Valve WCB Trim8 BB OSY HWO (VALVOSIDER/Italy) | 15 | Each | 2145 | EUR | 32175 | _AKILLI.pdf
542 | KSL TEKNİK OTOMASYON | KSL20260003 | 2026-01-08 | TPAO Çakıllı - Manuel Vana Paketi | 12"-150 Gate Valve WCB Trim8 BB OSY HWO (VALVOSIDER/Italy) | 17 | Each | 4862 | EUR | 82654 | _AKILLI.pdf
543 | KSL TEKNİK OTOMASYON | KSL20260003 | 2026-01-08 | TPAO Çakıllı - Manuel Vana Paketi | 1 1/2"-800 Gate Valve OS&Y BB SW F316L/No16 (OMB/Italy) | 2 | Each | 774.4 | EUR | 1548.8 | _AKILLI.pdf
544 | KSL TEKNİK OTOMASYON | KSL20260003 | 2026-01-08 | TPAO Çakıllı - Manuel Vana Paketi | 2"-150 Gate Valve CF3M Trim12 BB OSY HWO (VALVOSIDER/Italy) | 2 | Each | 1472.9 | EUR | 2945.8 | _AKILLI.pdf
545 | KSL TEKNİK OTOMASYON | KSL20260003 | 2026-01-08 | TPAO Çakıllı - Manuel Vana Paketi | 4"-150 Gate Valve CF3M Trim12 BB OSY HWO (VALVOSIDER/Italy) | 2 | Each | 3646.5 | EUR | 7293 | _AKILLI.pdf
546 | KSL TEKNİK OTOMASYON | KSL20260003 | 2026-01-08 | TPAO Çakıllı - Manuel Vana Paketi | 6"-150 Gate Valve CF3M Trim12 BB OSY HWO (VALVOSIDER/Italy) | 1 | Each | 4576 | EUR | 4576 | _AKILLI.pdf
547 | KSL TEKNİK OTOMASYON | KSL20260003 | 2026-01-08 | TPAO Çakıllı - Manuel Vana Paketi | 10"-150 Gate Valve CF3M Trim12 BB OSY HWO (VALVOSIDER/Italy) | 12 | Each | 11783.2 | EUR | 141398.4 | _AKILLI.pdf
548 | KSL TEKNİK OTOMASYON | KSL20260003 | 2026-01-08 | TPAO Çakıllı - Manuel Vana Paketi | 1 1/2"-800 Gate Valve OS&Y BB SW A105/No5 (OMB/Italy) | 2 | Each | 305.8 | EUR | 611.6 | _AKILLI.pdf
549 | KSL TEKNİK OTOMASYON | KSL20260003 | 2026-01-08 | TPAO Çakıllı - Manuel Vana Paketi | 8"-300 Gate Valve WCB Trim5 BB OSY HWO (VALVOSIDER/Italy) | 2 | Each | 3003 | EUR | 6006 | _AKILLI.pdf
550 | KSL TEKNİK OTOMASYON | KSL20260003 | 2026-01-08 | TPAO Çakıllı - Manuel Vana Paketi | 4"-300 Gate Valve CF3M Trim12 BB OSY HWO (VALVOSIDER/Italy) | 2 | Each | 4576 | EUR | 9152 | _AKILLI.pdf
551 | KSL TEKNİK OTOMASYON | KSL20260003 | 2026-01-08 | TPAO Çakıllı - Manuel Vana Paketi | 1/2"-800 Ball Valve RB SW LF2/316/RPTFE, 2 Nipple PE (OMB/Italy) | 6 | Each | 475.2 | EUR | 2851.2 | _AKILLI.pdf
552 | KSL TEKNİK OTOMASYON | KSL20260003 | 2026-01-08 | TPAO Çakıllı - Manuel Vana Paketi | 2"-150 Butterfly Valve Lug DI/CF8M/EPDM/17-4PH (AT CONTROLS/USA) | 1 | Each | 209 | EUR | 209 | _AKILLI.pdf
553 | KSL TEKNİK OTOMASYON | KSL20260003 | 2026-01-08 | TPAO Çakıllı - Manuel Vana Paketi | 2 1/2"-150 Butterfly Valve Lug DI/CF8M/EPDM/17-4PH (AT CONTROLS/USA) | 5 | Each | 242 | EUR | 1210 | _AKILLI.pdf
554 | KSL TEKNİK OTOMASYON | KSL20260003 | 2026-01-08 | TPAO Çakıllı - Manuel Vana Paketi | 3"-150 Butterfly Valve Lug DI/CF8M/EPDM/17-4PH (AT CONTROLS/USA) | 3 | Each | 270.6 | EUR | 811.8 | _AKILLI.pdf
555 | KSL TEKNİK OTOMASYON | KSL20260003 | 2026-01-08 | TPAO Çakıllı - Manuel Vana Paketi | 4"-150 Butterfly Valve Lug DI/CF8M/EPDM/17-4PH (AT CONTROLS/USA) | 9 | Each | 433.4 | EUR | 3900.6 | _AKILLI.pdf
556 | KSL TEKNİK OTOMASYON | KSL20260003 | 2026-01-08 | TPAO Çakıllı - Manuel Vana Paketi | 6"-150 Butterfly Valve Lug DI/CF8M/EPDM/17-4PH (AT CONTROLS/USA) | 8 | Each | 679.8 | EUR | 5438.4 | _AKILLI.pdf
557 | KSL TEKNİK OTOMASYON | KSL20260003 | 2026-01-08 | TPAO Çakıllı - Manuel Vana Paketi | 8"-150 Butterfly Valve Lug DI/CF8M/EPDM/17-4PH (AT CONTROLS/USA) | 9 | Each | 1126.4 | EUR | 10137.6 | _AKILLI.pdf
558 | KSL TEKNİK OTOMASYON | KSL20260003 | 2026-01-08 | TPAO Çakıllı - Manuel Vana Paketi | 10"-150 Butterfly Valve Lug DI/CF8M/EPDM/17-4PH (AT CONTROLS/USA) | 2 | Each | 1751.2 | EUR | 3502.4 | _AKILLI.pdf
559 | KSL TEKNİK OTOMASYON | KSL20260003 | 2026-01-08 | TPAO Çakıllı - Manuel Vana Paketi | 1/2"-800 Lift Check Valve RP NPT A105N/No8 (OMB/Italy) | 8 | Each | 68.2 | EUR | 545.6 | _AKILLI.pdf
560 | KSL TEKNİK OTOMASYON | KSL20260003 | 2026-01-08 | TPAO Çakıllı - Manuel Vana Paketi | 2 1/2"-150 Swing Check Valve WCB Trim8 RF (VALVOSIDER/Italy) | 1 | Each | 829.4 | EUR | 829.4 | _AKILLI.pdf
561 | KSL TEKNİK OTOMASYON | KSL20260003 | 2026-01-08 | TPAO Çakıllı - Manuel Vana Paketi | 4"-150 Swing Check Valve WCB Trim8 RF (VALVOSIDER/Italy) | 4 | Each | 858 | EUR | 3432 | _AKILLI.pdf
562 | KSL TEKNİK OTOMASYON | KSL20260003 | 2026-01-08 | TPAO Çakıllı - Manuel Vana Paketi | 10"-150 Swing Check Valve WCB Trim8 RF (VALVOSIDER/Italy) | 3 | Each | 3432 | EUR | 10296 | _AKILLI.pdf
563 | KSL TEKNİK OTOMASYON | KSL20260003 | 2026-01-08 | TPAO Çakıllı - Manuel Vana Paketi | 2 1/2"-150 Deluge Valve RF Cast Steel WCB (OCV/USA) | 2 | Each | 4620 | EUR | 9240 | _AKILLI.pdf
564 | KSL TEKNİK OTOMASYON | KSL20260003 | 2026-01-08 | TPAO Çakıllı - Manuel Vana Paketi | 3"-150 Deluge Valve RF Cast Steel WCB (OCV/USA) | 3 | Each | 4950 | EUR | 14850 | _AKILLI.pdf
565 | KSL TEKNİK OTOMASYON | KSL20260003 | 2026-01-08 | TPAO Çakıllı - Manuel Vana Paketi | 4"-150 Deluge Valve RF Cast Steel WCB (OCV/USA) | 9 | Each | 5280 | EUR | 47520 | _AKILLI.pdf
566 | KSL TEKNİK OTOMASYON | KSL20260003 | 2026-01-08 | TPAO Çakıllı - Manuel Vana Paketi | 6"-150 Deluge Valve RF Cast Steel WCB (OCV/USA) | 8 | Each | 6600 | EUR | 52800 | _AKILLI.pdf
567 | KSL TEKNİK OTOMASYON | KSL20260003 | 2026-01-08 | TPAO Çakıllı - Manuel Vana Paketi | 4"-150 Gate Valve WCB Trim8 BB OSY HWO (VALVOSIDER/Italy) | 15 | Each | 1001 | EUR | 15015 | _AKILLI.pdf
568 | KSL TEKNİK OTOMASYON | KSL20260003 | 2026-01-08 | TPAO Çakıllı - Manuel Vana Paketi | 6"-150 Gate Valve WCB Trim8 BB OSY HWO (VALVOSIDER/Italy) | 2 | Each | 1415.7 | EUR | 2831.4 | _AKILLI.pdf
569 | KSL TEKNİK OTOMASYON | KSL20260003 | 2026-01-08 | TPAO Çakıllı - Manuel Vana Paketi | 8"-150 Gate Valve WCB Trim8 BB OSY HWO (VALVOSIDER/Italy) | 3 | Each | 2145 | EUR | 6435 | _AKILLI.pdf
570 | KSL TEKNİK OTOMASYON | KSL20260003 | 2026-01-08 | TPAO Çakıllı - Manuel Vana Paketi | 12"-150 Gate Valve WCB Trim8 BB OSY GO (VALVOSIDER/Italy) | 3 | Each | 5005 | EUR | 15015 | _AKILLI.pdf
571 | KSL TEKNİK OTOMASYON | KSL20260003 | 2026-01-08 | TPAO Çakıllı - Manuel Vana Paketi | 16"-150 Gate Valve WCB Trim8 BB OSY GO (VALVOSIDER/Italy) | 2 | Each | 9438 | EUR | 18876 | _AKILLI.pdf
572 | KSB POMPA ARMATÜR | T-96883 | 2026-01-13 | TPU Batman Çakıllı Yangın Pompası | Dizel Pompalı Yangın Seti (Cobra UL/FM, OMEGA FXF200-520S, Clarke DQ6H-UFKA60) | 3 | Set | 61466 | EUR | 184398 | _AKILLI.pdf
573 | KSB POMPA ARMATÜR | T-96883 | 2026-01-13 | TPU Batman Çakıllı Yangın Pompası | Jokey Pompa Seti (Movitec V15/8C + Tornatech JP3 Panosu) | 1 | Set | 2755 | EUR | 2755 | _AKILLI.pdf
574 | SEM Bilgisayar Yazılım ve Endüstri Ürünleri | 2026-015 | 2026-01-12 | TPAO Çakıllı (Genel) | LP Flanş İzolasyon Kiti F-Type 6" 150# G10+PTFE/G10/G10/ZPS | 6 | Adet | 42 | USD | 252 | _AKILLI.pdf
575 | SEM Bilgisayar Yazılım ve Endüstri Ürünleri | 2026-015 | 2026-01-12 | TPAO Çakıllı (Genel) | LP Flanş İzolasyon Kiti F-Type 8" 150# G10+PTFE/G10/G10/ZPS | 6 | Adet | 54 | USD | 324 | _AKILLI.pdf
576 | SEM Bilgisayar Yazılım ve Endüstri Ürünleri | 2026-015 | 2026-01-12 | TPAO Çakıllı (Genel) | LP Flanş İzolasyon Kiti F-Type 8" 300# | 1 | Adet | 82 | USD | 82 | _AKILLI.pdf
577 | (Firma adı belirtilmemiş) | DS26.01.020 | 2026-01-14 | TPAO Çakıllı (Genel) | Flexitallic I-FLEX LP 6"-150# Insulation Set | 6 | Adet | 202.85 | GBP | 1217.1 | _AKILLI.pdf
578 | (Firma adı belirtilmemiş) | DS26.01.020 | 2026-01-14 | TPAO Çakıllı (Genel) | Flexitallic I-FLEX LP 8"-150# Insulation Set | 6 | Adet | 218.77 | GBP | 1312.62 | _AKILLI.pdf
579 | (Firma adı belirtilmemiş) | DS26.01.020 | 2026-01-14 | TPAO Çakıllı (Genel) | Flexitallic I-FLEX LP 8"-300# Insulation Set | 1 | Adet | 248.24 | GBP | 248.24 | _AKILLI.pdf
580 | ERD PASLANMAZ ÇELİK | - | 2026-01-15 | TPAO Çakıllı Ham Petrol | 21.3x3.73mm AISI316 Boru | 6 | Adet | 9 | USD | 54 | _AKILLI.pdf
581 | ERD PASLANMAZ ÇELİK | - | 2026-01-15 | TPAO Çakıllı Ham Petrol | 33.7x4.55mm AISI316 Boru | 6 | Adet | 17 | USD | 102 | _AKILLI.pdf
582 | ERD PASLANMAZ ÇELİK | - | 2026-01-15 | TPAO Çakıllı Ham Petrol | 60.3x5.54mm AISI316 Boru | 6 | Adet | 38 | USD | 228 | _AKILLI.pdf
583 | ERD PASLANMAZ ÇELİK | - | 2026-01-15 | TPAO Çakıllı Ham Petrol | 273x6.35mm AISI316 Boru | 228 | Adet | 250 | USD | 57000 | _AKILLI.pdf
584 | ERD PASLANMAZ ÇELİK | - | 2026-01-15 | TPAO Çakıllı Ham Petrol | 48.3x5.08mm AISI316 Boru | 6 | Adet | 27 | USD | 162 | _AKILLI.pdf
585 | ERD PASLANMAZ ÇELİK | - | 2026-01-15 | TPAO Çakıllı Ham Petrol | 114.3x6.02mm AISI316 Boru | 30 | Adet | 84 | USD | 2520 | _AKILLI.pdf
586 | DEMSAÇ ÇELİK SAN. VE TİC. A.Ş. | - | 2025-12-16 | Genel Malzeme Talebi (Proforma Fatura) | 8mm 2000x6000 Siyah Sac S275JR | 313 | Plaka | 27.1 | TL | 6514406.4 | _AKILLI.pdf
587 | DEMSAÇ ÇELİK SAN. VE TİC. A.Ş. | - | 2025-12-16 | Genel Malzeme Talebi (Proforma Fatura) | 200 NPU Demiri S235JR | 408 | Plaka | 30 | TL | 1897200 | _AKILLI.pdf
588 | CPARTS | - |  | Genel Malzeme Talebi (Cıvata-Somun) | M16mm Stud Bolt L=70 ASTM A193 Gr.B7 DIN975 Tamdiş Siyah | 8 | Adet | 21.6 | TL | 172.8 | _AKILLI.pdf
589 | CPARTS | - |  | Genel Malzeme Talebi (Cıvata-Somun) | M16mm Stud Bolt L=75 ASTM A193 Gr.B7 DIN975 Tamdiş Siyah | 16 | Adet | 22.8 | TL | 364.8 | _AKILLI.pdf
590 | CPARTS | - |  | Genel Malzeme Talebi (Cıvata-Somun) | M16mm Stud Bolt L=95 ASTM A193 Gr.B7 DIN975 Tamdiş Siyah | 492 | Adet | 24 | TL | 11808 | _AKILLI.pdf
591 | CPARTS | - |  | Genel Malzeme Talebi (Cıvata-Somun) | M16mm Stud Bolt L=140 ASTM A193 Gr.B7 DIN975 Tamdiş Siyah | 24 | Adet | 32.4 | TL | 777.6 | _AKILLI.pdf
592 | CPARTS | - |  | Genel Malzeme Talebi (Cıvata-Somun) | M16mm Stud Bolt L=145 ASTM A193 Gr.B7 DIN975 Tamdiş Siyah | 12 | Adet | 33.6 | TL | 403.2 | _AKILLI.pdf
593 | CPARTS | - |  | Genel Malzeme Talebi (Cıvata-Somun) | M16mm Stud Bolt L=150 ASTM A193 Gr.B7 DIN975 Tamdiş Siyah | 72 | Adet | 34.8 | TL | 2505.6 | _AKILLI.pdf
594 | CPARTS | - |  | Genel Malzeme Talebi (Cıvata-Somun) | M20mm Stud Bolt L=110 ASTM A193 Gr.B7 DIN975 Tamdiş Siyah | 208 | Adet | 33.6 | TL | 6988.8 | _AKILLI.pdf
595 | CPARTS | - |  | Genel Malzeme Talebi (Cıvata-Somun) | M20mm Stud Bolt L=115 ASTM A193 Gr.B7 DIN975 Tamdiş Siyah | 96 | Adet | 34.8 | TL | 3340.8 | _AKILLI.pdf
596 | CPARTS | - |  | Genel Malzeme Talebi (Cıvata-Somun) | M20mm Stud Bolt L=120 ASTM A193 Gr.B7 DIN975 Tamdiş Siyah | 344 | Adet | 36 | TL | 12384 | _AKILLI.pdf
597 | CPARTS | - |  | Genel Malzeme Talebi (Cıvata-Somun) | M20mm Stud Bolt L=125 ASTM A193 Gr.B7 DIN975 Tamdiş Siyah | 64 | Adet | 37.2 | TL | 2380.8 | _AKILLI.pdf
598 | CPARTS | - |  | Genel Malzeme Talebi (Cıvata-Somun) | M20mm Stud Bolt L=135 ASTM A193 Gr.B7 DIN975 Tamdiş Siyah | 24 | Adet | 39.6 | TL | 950.4 | _AKILLI.pdf
599 | CPARTS | - |  | Genel Malzeme Talebi (Cıvata-Somun) | M20mm Stud Bolt L=170 ASTM A193 Gr.B7 DIN975 Tamdiş Siyah | 64 | Adet | 48 | TL | 3072 | _AKILLI.pdf
600 | CPARTS | - |  | Genel Malzeme Talebi (Cıvata-Somun) | M20mm Stud Bolt L=180 ASTM A193 Gr.B7 DIN975 Tamdiş Siyah | 32 | Adet | 51.6 | TL | 1651.2 | _AKILLI.pdf
601 | CPARTS | - |  | Genel Malzeme Talebi (Cıvata-Somun) | M20mm Stud Bolt L=210 ASTM A193 Gr.B7 DIN975 Tamdiş Siyah | 48 | Adet | 60 | TL | 2880 | _AKILLI.pdf
602 | CPARTS | - |  | Genel Malzeme Talebi (Cıvata-Somun) | M24mm Stud Bolt L=130 ASTM A193 Gr.B7 DIN975 Tamdiş Siyah | 372 | Adet | 46.8 | TL | 17409.6 | _AKILLI.pdf
603 | CPARTS | - |  | Genel Malzeme Talebi (Cıvata-Somun) | M24mm Stud Bolt L=135 ASTM A193 Gr.B7 DIN975 Tamdiş Siyah | 684 | Adet | 48 | TL | 32832 | _AKILLI.pdf
604 | CPARTS | - |  | Genel Malzeme Talebi (Cıvata-Somun) | M24mm Stud Bolt L=160 ASTM A193 Gr.B7 DIN975 Tamdiş Siyah | 72 | Adet | 56.4 | TL | 4060.8 | _AKILLI.pdf
605 | CPARTS | - |  | Genel Malzeme Talebi (Cıvata-Somun) | M27mm Stud Bolt L=145 ASTM A193 Gr.B7 DIN975 Tamdiş Siyah | 48 | Adet | 66 | TL | 3168 | _AKILLI.pdf
606 | CPARTS | - |  | Genel Malzeme Talebi (Cıvata-Somun) | M27mm Stud Bolt L=150 ASTM A193 Gr.B7 DIN975 Tamdiş Siyah | 96 | Adet | 68.4 | TL | 6566.4 | _AKILLI.pdf
607 | CPARTS | - |  | Genel Malzeme Talebi (Cıvata-Somun) | M27mm Stud Bolt L=230 ASTM A193 Gr.B7 DIN975 Tamdiş Siyah | 24 | Adet | 102 | TL | 2448 | _AKILLI.pdf
608 | CPARTS | - |  | Genel Malzeme Talebi (Cıvata-Somun) | M16mm Semi Finished Hexagonal Nut ASTM A194 Gr.2H Siyah | 1248 | Adet | 13.98 | TL | 17447.04 | _AKILLI.pdf
609 | CPARTS | - |  | Genel Malzeme Talebi (Cıvata-Somun) | M20mm Semi Finished Hexagonal Nut ASTM A194 Gr.2H Siyah | 704 | Adet | 22.2 | TL | 15628.8 | _AKILLI.pdf
610 | CPARTS | - |  | Genel Malzeme Talebi (Cıvata-Somun) | M24mm Semi Finished Hexagonal Nut ASTM A194 Gr.2H Siyah | 384 | Adet | 32.4 | TL | 12441.6 | _AKILLI.pdf
611 | CPARTS | - |  | Genel Malzeme Talebi (Cıvata-Somun) | M27mm Semi Finished Hexagonal Nut ASTM A194 Gr.2H | 336 | Adet | 44.4 | TL | 14918.4 | _AKILLI.pdf
612 | HACI AYVAZ (FIKE Gazlı Söndürme - CTEC) | STT1532 | 2025-12-17 | TPAO Çakıllı - Elektrik Odaları Gazlı Söndürme | Mekanik Sistem Malzemeleri Seti - Hücre Odası (150L Container, AYVAZ227) - AYVAZ | 1 | Set | 4805.61 | EUR | 4805.61 | _AKILLI.pdf
613 | HACI AYVAZ (FIKE Gazlı Söndürme - CTEC) | STT1532 | 2025-12-17 | TPAO Çakıllı - Elektrik Odaları Gazlı Söndürme | Algılama ve Alarm Sistemi Malzemeleri Seti - Hücre Odası - CTEC | 1 | Set | 568.42 | EUR | 568.42 | _AKILLI.pdf
614 | HACI AYVAZ (FIKE Gazlı Söndürme - CTEC) | STT1532 | 2025-12-17 | TPAO Çakıllı - Elektrik Odaları Gazlı Söndürme | Mekanik Sistem Malzemeleri Seti - AG Odası (150L Container, AYVAZ227) - AYVAZ | 1 | Set | 5797.89 | EUR | 5797.89 | _AKILLI.pdf
615 | HACI AYVAZ (FIKE Gazlı Söndürme - CTEC) | STT1532 | 2025-12-17 | TPAO Çakıllı - Elektrik Odaları Gazlı Söndürme | Algılama ve Alarm Sistemi Malzemeleri Seti - AG Odası - CTEC | 1 | Set | 568.42 | EUR | 568.42 | _AKILLI.pdf
616 | HACI AYVAZ | STT0146066 | 2025-12-17 | TPAO Çakıllı (Genel) | Hidrant Yer Üstü GG25 DN100(170cm) | 19 | Adet | 18819.5 | TL | 357570.5 | _AKILLI.pdf
617 | HACI AYVAZ | STT0146066 | 2025-12-17 | TPAO Çakıllı (Genel) | Hidrant Dirsek GGG50 DN100 | 19 | Adet | 2992.5 | TL | 56857.5 | _AKILLI.pdf
618 | HACI AYVAZ | STT0146066 | 2025-12-17 | TPAO Çakıllı (Genel) | Akış Ölçer 8" 2500GPM FM Onaylı K.Boyunlu (AYVAZ Flowmetre) | 1 | Adet | 929.25 | USD | 929.25 | _AKILLI.pdf
619 | HACI AYVAZ | STT0146066 | 2025-12-17 | TPAO Çakıllı (Genel) | CLAVAL Relief Vana ANSI150RF Flanşlı DN200 250psi (Model 50B-4KG1) | 3 | Adet | 4431 | USD | 13293 | _AKILLI.pdf
620 | HACI AYVAZ | STT0146066 | 2025-12-17 | TPAO Çakıllı (Genel) | Manometre Ø100 1/4"NPT UL/FM 0-300PSI (AYVAZ) | 6 | Adet | 17.5 | USD | 105 | _AKILLI.pdf
621 | HACI AYVAZ | STT0146066 | 2025-12-17 | TPAO Çakıllı (Genel) | HDFire Orta Hızlı Su Püskürtme Nozulu 1/2" K-30 120° (MV-A) | 353 | Adet | 17.5 | USD | 6177.5 | _AKILLI.pdf
622 | HACI AYVAZ | STT0146066 | 2025-12-17 | TPAO Çakıllı (Genel) | HDFire Köpük Oranlayıcı SS304 DN65 175PSI (RCW-S Wafer) | 3 | Adet | 500 | USD | 1500 | _AKILLI.pdf
623 | HACI AYVAZ | STT0146066 | 2025-12-17 | TPAO Çakıllı (Genel) | HDFire Köpük Oranlayıcı SS304 DN80 175PSI (RCW-S Wafer) | 3 | Adet | 620 | USD | 1860 | _AKILLI.pdf
624 | HACI AYVAZ | STT0146066 | 2025-12-17 | TPAO Çakıllı (Genel) | HDFire Köpük Oranlayıcı SS304 DN100 175PSI (RCW-S Wafer) | 3 | Adet | 800 | USD | 2400 | _AKILLI.pdf
625 | HACI AYVAZ | STT0146066 | 2025-12-17 | TPAO Çakıllı (Genel) | HDFire Köpük Oranlayıcı SS304 DN150 175PSI (RCW-S Wafer) | 3 | Adet | 1050 | USD | 3150 | _AKILLI.pdf
626 | HACI AYVAZ | STT0146066 | 2025-12-17 | TPAO Çakıllı (Genel) | HDFire Yatay Tip Bladder Tank 6000 Litre Set 175PSI UL/FM (Oranlayıcı+Kontrol Vanası Dahil) | 1 | Adet | 53500 | USD | 53500 | _AKILLI.pdf
627 | HACI AYVAZ | STT0146066 | 2025-12-17 | TPAO Çakıllı (Genel) | HDFire Köpük Konsantresi %3 AFFF UL Listeli | 6000 | Litre | 5.5 | USD | 33000 | _AKILLI.pdf
628 | HACI AYVAZ | STT0146945 | 2026-01-13 | TPAO Çakıllı (Genel) | Çekvalf DIN DN100 UL/FM Swing Flanşlı (AYVAZ) | 54 | Adet | 250.25 | USD | 13513.5 | _AKILLI.pdf
629 | HACI AYVAZ | STT0146945 | 2026-01-13 | TPAO Çakıllı (Genel) | Çekvalf DIN DN150 UL/FM Swing Flanşlı (AYVAZ) | 9 | Adet | 444.5 | USD | 4000.5 | _AKILLI.pdf
630 | HACI AYVAZ | STT0146945 | 2026-01-13 | TPAO Çakıllı (Genel) | Çekvalf DIN DN200 UL/FM Swing Flanşlı (AYVAZ) | 8 | Adet | 759.5 | USD | 6076 | _AKILLI.pdf
631 | HACI AYVAZ | STT0146945 | 2026-01-13 | TPAO Çakıllı (Genel) | Çekvalf DIN DN65 UL/FM Swing Flanşlı (AYVAZ) | 1 | Adet | 154 | USD | 154 | _AKILLI.pdf
632 | HACI AYVAZ | STT0146945 | 2026-01-13 | TPAO Çakıllı (Genel) | Çekvalf DIN DN250 UL/FM Swing Flanşlı (AYVAZ) | 3 | Adet | 1204 | USD | 3612 | _AKILLI.pdf
633 | HACI AYVAZ | STT0146945 | 2026-01-13 | TPAO Çakıllı (Genel) | Gate Vana 1 1/2" 175psi UL/FM OS&Y Bronz (AYVAZ) | 6 | Adet | 206.5 | USD | 1239 | _AKILLI.pdf
634 | HACI AYVAZ | STT0146945 | 2026-01-13 | TPAO Çakıllı (Genel) | Gate Vana PN16-DN50 300psi OS&Y Flanşlı (AYVAZ) | 6 | Adet | 148.75 | USD | 892.5 | _AKILLI.pdf
635 | HACI AYVAZ | STT0146945 | 2026-01-13 | TPAO Çakıllı (Genel) | Gate Vana PN16-DN100 300psi OS&Y Flanşlı (AYVAZ) | 115 | Adet | 220.5 | USD | 25357.5 | _AKILLI.pdf
636 | HACI AYVAZ | STT0146945 | 2026-01-13 | TPAO Çakıllı (Genel) | Gate Vana PN16-DN150 300psi OS&Y Flanşlı (AYVAZ) | 36 | Adet | 420 | USD | 15120 | _AKILLI.pdf
637 | HACI AYVAZ | STT0146945 | 2026-01-13 | TPAO Çakıllı (Genel) | Gate Vana PN16-DN200 300psi OS&Y Flanşlı (AYVAZ) | 20 | Adet | 549.5 | USD | 10990 | _AKILLI.pdf
638 | HACI AYVAZ | STT0146945 | 2026-01-13 | TPAO Çakıllı (Genel) | Gate Vana PN16-DN300 300psi OS&Y Flanşlı (AYVAZ) | 20 | Adet | 1578.5 | USD | 31570 | _AKILLI.pdf
639 | HACI AYVAZ | STT0146945 | 2026-01-13 | TPAO Çakıllı (Genel) | Gate Vana PN16-DN250 300psi OS&Y Flanşlı (AYVAZ) | 12 | Adet | 1099 | USD | 13188 | _AKILLI.pdf
640 | HACI AYVAZ | STT0146945 | 2026-01-13 | TPAO Çakıllı (Genel) | OS&Y Gate Vana PN16-DN400 232psi UL Flanşlı (AYVAZ) | 2 | Adet | 3300 | USD | 6600 | _AKILLI.pdf
641 | HACI AYVAZ | STT0146945 | 2026-01-13 | TPAO Çakıllı (Genel) | Kelebek Vana OP:300psi DN50 UL/FM Wafer İzl.Anh. (AYVAZ) | 1 | Adet | 133 | USD | 133 | _AKILLI.pdf
642 | HACI AYVAZ | STT0146945 | 2026-01-13 | TPAO Çakıllı (Genel) | Kelebek Vana OP:300psi DN65 UL/FM Wafer İzl.Anh. (AYVAZ) | 5 | Adet | 138.25 | USD | 691.25 | _AKILLI.pdf
643 | HACI AYVAZ | STT0146945 | 2026-01-13 | TPAO Çakıllı (Genel) | Kelebek Vana OP:300psi DN80 UL/FM Wafer İzl.Anh. (AYVAZ) | 3 | Adet | 145.25 | USD | 435.75 | _AKILLI.pdf
644 | HACI AYVAZ | STT0146945 | 2026-01-13 | TPAO Çakıllı (Genel) | Kelebek Vana OP:300psi DN100 UL/FM Wafer İzl.Anh. (AYVAZ) | 9 | Adet | 164.5 | USD | 1480.5 | _AKILLI.pdf
645 | HACI AYVAZ | STT0146945 | 2026-01-13 | TPAO Çakıllı (Genel) | Kelebek Vana OP:300psi DN150 UL/FM Wafer İzl.Anh. (AYVAZ) | 8 | Adet | 213.5 | USD | 1708 | _AKILLI.pdf
646 | HACI AYVAZ | STT0146945 | 2026-01-13 | TPAO Çakıllı (Genel) | Kelebek Vana OP:300psi DN200 UL/FM Wafer İzl.Anh. (AYVAZ) | 9 | Adet | 330.75 | USD | 2976.75 | _AKILLI.pdf
647 | HACI AYVAZ | STT0146945 | 2026-01-13 | TPAO Çakıllı (Genel) | Kelebek Vana OP:300psi DN250 UL/FM Wafer İzl.Anh. (AYVAZ) | 2 | Adet | 488.25 | USD | 976.5 | _AKILLI.pdf
648 | HACI AYVAZ | STT0146945 | 2026-01-13 | TPAO Çakıllı (Genel) | Alarm Vanası Set 3" Model H3 ANSIB16.5 UL (HDFire Baskın) | 3 | Adet | 2355.5 | USD | 7066.5 | _AKILLI.pdf
649 | HACI AYVAZ | STT0146945 | 2026-01-13 | TPAO Çakıllı (Genel) | Alarm Vanası Set 4" Model H3 ANSIB16.5 UL (HDFire Baskın) | 9 | Adet | 2600.5 | USD | 23404.5 | _AKILLI.pdf
650 | HACI AYVAZ | STT0146945 | 2026-01-13 | TPAO Çakıllı (Genel) | Alarm Vanası Set 6" Model H3 ANSIB16.5 UL (HDFire Baskın) | 8 | Adet | 3094 | USD | 24752 | _AKILLI.pdf
651 | ATLAS HEAVY INDUSTRY | TKL-ATL-001 | 2026-01-15 | Şamandıra İmalatı | Şamandıra İmalatı (İşçilik+İmalat, malzeme KEY OIL & GAS tarafından sağlanacak) | 1 | İş | 6000 | USD | 6000 | _AKILLI.pdf
652 | ANSU ALTYAPI MÜHENDİSLİK | 500044765 | 2026-01-13 | Genel HDPE Boru ve Ek Parça Talebi | 110 HDPE Boru PN16 (6 Metre Boy) - ARILI | 24 | Adet | 6 | USD | 144 | _AKILLI.pdf
653 | ANSU ALTYAPI MÜHENDİSLİK | 500044765 | 2026-01-13 | Genel HDPE Boru ve Ek Parça Talebi | 200 HDPE Boru PN16 (13.5 Metre Boy) - ARILI | 1044 | Adet | 19.85 | USD | 20724.65 | _AKILLI.pdf
654 | ANSU ALTYAPI MÜHENDİSLİK | 500044765 | 2026-01-13 | Genel HDPE Boru ve Ek Parça Talebi | 200 Dirsek 45° SDR11 | 50 | Adet | 36.54 | EUR | 1827 | _AKILLI.pdf
655 | ANSU ALTYAPI MÜHENDİSLİK | 500044765 | 2026-01-13 | Genel HDPE Boru ve Ek Parça Talebi | 200 Dirsek 90° SDR11 | 5 | Adet | 38.43 | EUR | 192.15 | _AKILLI.pdf
656 | ANSU ALTYAPI MÜHENDİSLİK | 500044765 | 2026-01-13 | Genel HDPE Boru ve Ek Parça Talebi | 110 Flanş Adaptörü SDR11 | 38 | Adet | 5.66 | EUR | 215.08 | _AKILLI.pdf
657 | ANSU ALTYAPI MÜHENDİSLİK | 500044765 | 2026-01-13 | Genel HDPE Boru ve Ek Parça Talebi | 200 Flanş Adaptörü SDR11 Pahlı Tip | 2 | Adet | 22.35 | EUR | 44.7 | _AKILLI.pdf
658 | ANSU ALTYAPI MÜHENDİSLİK | 500044765 | 2026-01-13 | Genel HDPE Boru ve Ek Parça Talebi | 200 Eşit Te SDR11 | 6 | Adet | 53.04 | EUR | 318.24 | _AKILLI.pdf
659 | ANSU ALTYAPI MÜHENDİSLİK | 500044765 | 2026-01-13 | Genel HDPE Boru ve Ek Parça Talebi | 200-110 İnegal Te SDR11 | 19 | Adet | 53.04 | EUR | 1007.76 | _AKILLI.pdf
660 | S NOVAGROUP MÜHENDİSLİK / YILKOMER | 20240702 | 2024-07-02 | TPAO İdil Sahası Topraklama Sistemi Ürün Teklif Çalışması | 35 mm Çelik Örgülü Topraklama Teli | 100 | Metre | 15 | TL | 1500 | 1393A_313kadar.pdf
661 | S NOVAGROUP MÜHENDİSLİK / YILKOMER | 20240702 | 2024-07-02 | TPAO İdil Sahası Topraklama Sistemi Ürün Teklif Çalışması | Galvanizli Şerit 40x4mm | 100 | Metre | 54.3 | TL | 5430 | 1393A_313kadar.pdf
662 | S NOVAGROUP MÜHENDİSLİK / YILKOMER | 20240702 | 2024-07-02 | TPAO İdil Sahası Topraklama Sistemi Ürün Teklif Çalışması | 16mm² NYAF Topraklama Hattı | 100 | Metre | 73 | TL | 7300 | 1393A_313kadar.pdf
663 | S NOVAGROUP MÜHENDİSLİK / YILKOMER | 20240702 | 2024-07-02 | TPAO İdil Sahası Topraklama Sistemi Ürün Teklif Çalışması | 50mm² NYAF Topraklama Hattı | 100 | Metre | 212 | TL | 21200 | 1393A_313kadar.pdf
664 | S NOVAGROUP MÜHENDİSLİK / YILKOMER | 20240702 | 2024-07-02 | TPAO İdil Sahası Topraklama Sistemi Ürün Teklif Çalışması | Topraklama Menholü (70x70x50cm, max 55x55x50, termoplastik) | 1 | Adet | 1085 | TL | 1085 | 1393A_313kadar.pdf
665 | S NOVAGROUP MÜHENDİSLİK / YILKOMER | 20240702 | 2024-07-02 | TPAO İdil Sahası Topraklama Sistemi Ürün Teklif Çalışması | Galvanizli Eşpotansiyel Bara (40x5x30mm) | 1 | Adet | 380 | TL | 380 | 1393A_313kadar.pdf
666 | S NOVAGROUP MÜHENDİSLİK / YILKOMER | 20240702 | 2024-07-02 | TPAO İdil Sahası Topraklama Sistemi Ürün Teklif Çalışması | Topraklama Tamburu | 1 | Adet | 22000 | TL | 22000 | 1393A_313kadar.pdf
667 | S NOVAGROUP MÜHENDİSLİK / YILKOMER | 20240702 | 2024-07-02 | TPAO İdil Sahası Topraklama Sistemi Ürün Teklif Çalışması | Exproof Topraklama Tamburu | 1 | Adet | 25950 | TL | 25950 | 1393A_313kadar.pdf
668 | S NOVAGROUP MÜHENDİSLİK / YILKOMER | 20240702 | 2024-07-02 | TPAO İdil Sahası Topraklama Sistemi Ürün Teklif Çalışması | Statik Elektrik Alıcı Levha | 1 | Adet | 850 | TL | 850 | 1393A_313kadar.pdf
669 | VALF TEDARİKÇİSİ (Firma adı okunamadı) |  |  | TPAO İdil Sahası Vana Talebi | Trunnion Ball Valve Class 600, API 6D, Fire Safe, Antistatic, Body A216 WCB, Seat PTFE/soft, Ball SS316, Stem A182 F6, ASME B16.5 RF Flanged 600Lb, Electric Actuator (10") | 9 | Adet | 26402.7 | USD | 237624.3 | 1393A_313kadar.pdf
670 | VALF TEDARİKÇİSİ (Firma adı okunamadı) |  |  | TPAO İdil Sahası Vana Talebi | Trunnion Type Ball Valve Class 600, API 6D, Fire Safe, Body A105/A216 WCB, Seat PTFE, Ball SS316, Stem A182 F6, ASME B16.5 RF Flanged 600Lb, By Lever (4") | 7 | Adet | 3805.32 | USD | 26637.24 | 1393A_313kadar.pdf
671 | VALF TEDARİKÇİSİ (Firma adı okunamadı) |  |  | TPAO İdil Sahası Vana Talebi | Pressure Relief Valve Class 600, Body A216 WCB, Trim SS304, ASME B16.5 RF Flanged, Inlet 3" Cl.600 Outlet 4" Cl.300, Set Pressure 48 Bar (3"x4") | 9 | Adet | 3434.13 | USD | 30907.17 | 1393A_313kadar.pdf
672 | VALF TEDARİKÇİSİ (Firma adı okunamadı) |  |  | TPAO İdil Sahası Vana Talebi | Floating Type Ball Valve Class 150, API 6D, Fire Safe, Body A216 WCB, Seat PTFE, Ball SS316, Stem A182 F6, ASME B16.5 Flanged 150Lb, By Lever (4") | 3 | Adet | 1061.38 | USD | 3184.14 | 1393A_313kadar.pdf
673 | VALF TEDARİKÇİSİ (Firma adı okunamadı) |  |  | TPAO İdil Sahası Vana Talebi | Pressure Relief Valve Class 150, Body A216 WCB, Trim SS304, ASME B16.5 RF Flanged, Inlet 3" Cl.150 Outlet 4" Cl.150, Set Pressure 10 Bar (3"x4") | 3 | Adet | 1825.75 | USD | 5477.25 | 1393A_313kadar.pdf
674 | VALF TEDARİKÇİSİ (Firma adı okunamadı) |  |  | TPAO İdil Sahası Vana Talebi | Swing Check Valve Class 150, Body A216 WCB, ASME B16.5 Flanged 150Lb (24") | 3 | Adet | 9850.42 | USD | 29551.26 | 1393A_313kadar.pdf
675 | VALF TEDARİKÇİSİ (Firma adı okunamadı) |  |  | TPAO İdil Sahası Vana Talebi | Swing Check Valve Class 150, Body A216 WCB, Trim 13Cr, ASME B16.5 Flanged 150Lb (30") | 2 | Adet | 20382.85 | USD | 40765.7 | 1393A_313kadar.pdf
676 | VALF TEDARİKÇİSİ (Firma adı okunamadı) |  |  | TPAO İdil Sahası Vana Talebi | Swing Check Valve Class 600, Body A216 WCB, Trim 13Cr, ASME B16.5 Flanged 600Lb (10") | 9 | Adet | 4959.57 | USD | 44636.13 | 1393A_313kadar.pdf
677 | VALF TEDARİKÇİSİ (Firma adı okunamadı) |  |  | TPAO İdil Sahası Vana Talebi | Swing Check Valve Class 150, Body A216 WCB, Trim No.8, ASME B16.5 Flanged 150Lb (4") | 4 | Adet | 404.15 | USD | 1616.6 | 1393A_313kadar.pdf
678 | VALF TEDARİKÇİSİ (Firma adı okunamadı) |  |  | TPAO İdil Sahası Vana Talebi | Trunnion Ball Valve Class 150, API 6D, Fire Safe, Body A216 WCB, Seat PTFE, Ball SS316, Stem A182 F6, ASME B16.5 Flanged 150Lb, Electric Actuator (10") | 2 | Adet | 20502.8 | USD | 41005.6 | 1393A_313kadar.pdf
679 | VALF TEDARİKÇİSİ (Firma adı okunamadı) |  |  | TPAO İdil Sahası Vana Talebi | Basket Strainer Class 150, Body A216 WCB or Fabricated Steel, Filter SS316, ASME B16.5 Flanged 150Lb (30") | 3 | Adet | 17367.6 | USD | 52102.8 | 1393A_313kadar.pdf
680 | VALF TEDARİKÇİSİ (Firma adı okunamadı) |  |  | TPAO İdil Sahası Vana Talebi | Basket Strainer Class 150, Body A216 WCB, Filter SS316, ASME B16.5 Flanged 150Lb (14") | 9 | Adet | 3778.5 | USD | 34006.5 | 1393A_313kadar.pdf
681 | VALF TEDARİKÇİSİ (Firma adı okunamadı) |  |  | TPAO İdil Sahası Vana Talebi | Gate Valve Class 800, Body A105, Trim No.8, Socket Welded (1") | 8 | Adet | 55 | USD | 440 | 1393A_313kadar.pdf
682 | VALF TEDARİKÇİSİ (Firma adı okunamadı) |  |  | TPAO İdil Sahası Vana Talebi | Gate Valve Class 800, Body A105, Trim No.8, Socket Welded (3/4") | 3 | Adet | 44 | USD | 132 | 1393A_313kadar.pdf
683 | VALF TEDARİKÇİSİ (Firma adı okunamadı) |  |  | TPAO İdil Sahası Vana Talebi | Gate Valve Class 150, API 600 OS&Y Rising Stem, Body A216 WCB, Trim No.1, Bronze Stem Bush, Graphite Packing, SS316 Gasket, B7-2H Bolts, ASME B16.5 Flanged 150Lb, Electric Actuator (24") | 3 | Adet | 22926.25 | USD | 68778.75 | 1393A_313kadar.pdf
684 | VALF TEDARİKÇİSİ (Firma adı okunamadı) |  |  | TPAO İdil Sahası Vana Talebi | Swing Check Valve Class 600, Body A216 WCB, Trim No.10, ASME B16.5 Flanged 600Lb (4") | 9 | Adet | 3981.88 | USD | 35836.92 | 1393A_313kadar.pdf
685 | RMK VALVE | RMK190724 | 2024-07-19 | TÜMAŞ - Fiyat Araştırması (Vana Paketi) | Trunnion Ball Valve Class 600, API 6D Firesafe anti-static, Body A216 WCB, Ball A105+ENP, Metal Seated, RF Flanged, Bareshaft top flanged, tork 43500N.m (30") | 2 | Adet | 157678.98 | USD | 315357.96 | 1393A_313kadar.pdf
686 | RMK VALVE | RMK190724 | 2024-07-19 | TÜMAŞ - Fiyat Araştırması (Vana Paketi) | Trunnion Ball Valve Class 600, API 6D Firesafe anti-static, Body A216 WCB, Ball A105+ENP, Metal Seated, RF Flanged, tork 27500N.m (24") | 2 | Adet | 90133.75 | USD | 180267.5 | 1393A_313kadar.pdf
687 | RMK VALVE | RMK190724 | 2024-07-19 | TÜMAŞ - Fiyat Araştırması (Vana Paketi) | Trunnion Ball Valve Class 600, API 6D Firesafe anti-static, Body A216 WCB, Ball A105+ENP, Metal Seated, RF Flanged, tork 6800Nm (10") | 7 | Adet | 13102.15 | USD | 91715.05 | 1393A_313kadar.pdf
688 | RMK VALVE | RMK190724 | 2024-07-19 | TÜMAŞ - Fiyat Araştırması (Vana Paketi) | Floating Ball Valve Class 600, API 6D Firesafe anti-static, Body A105, Ball SS316, Seat PTFE, RF Flanged, Bareshaft top flanged (4") | 2 | Adet | 2660 | USD | 5320 | 1393A_313kadar.pdf
689 | RMK VALVE | RMK190724 | 2024-07-19 | TÜMAŞ - Fiyat Araştırması (Vana Paketi) | Pressure Safety Valve Class 600x300, Spring Loaded, Body A216 WCB, Trim SS304, RF Flanged (3"x4") | 7 | Adet | 1850 | USD | 12950 | 1393A_313kadar.pdf
690 | RMK VALVE | RMK190724 | 2024-07-19 | TÜMAŞ - Fiyat Araştırması (Vana Paketi) | Floating Ball Valve Class 150, API 6D Firesafe anti-static, Body A216 WCB, Ball SS316, Seat PTFE, RF Flanged, Lever (4") | 2 | Adet | 550 | USD | 1100 | 1393A_313kadar.pdf
691 | RMK VALVE | RMK190724 | 2024-07-19 | TÜMAŞ - Fiyat Araştırması (Vana Paketi) | Pressure Safety Valve Class 150, Spring Loaded, Body A216 WCB, Trim SS304, RF Flanged (3"x4") | 2 | Adet | 1270 | USD | 2540 | 1393A_313kadar.pdf
692 | RMK VALVE | RMK190724 | 2024-07-19 | TÜMAŞ - Fiyat Araştırması (Vana Paketi) | Swing Check Valve Class 150, Body A216 WCB, Trim No.8, RF Flanged (24") | 2 | Adet | 8520 | USD | 17040 | 1393A_313kadar.pdf
693 | RMK VALVE | RMK190724 | 2024-07-19 | TÜMAŞ - Fiyat Araştırması (Vana Paketi) | Swing Check Valve Class 150, Body A216 WCB, Trim No.8, RF Flanged (4") | 9 | Adet | 470 | USD | 4230 | 1393A_313kadar.pdf
694 | RMK VALVE | RMK190724 | 2024-07-19 | TÜMAŞ - Fiyat Araştırması (Vana Paketi) | Swing Check Valve Class 150, Body A216 WCB, Trim No.8, RF Flanged (30") | 1 | Adet | 17100 | USD | 17100 | 1393A_313kadar.pdf
695 | RMK VALVE | RMK190724 | 2024-07-19 | TÜMAŞ - Fiyat Araştırması (Vana Paketi) | Swing Check Valve Class 600, Body A216 WCB, Trim No.8, RF Flanged (10") | 7 | Adet | 4300 | USD | 30100 | 1393A_313kadar.pdf
696 | RMK VALVE | RMK190724 | 2024-07-19 | TÜMAŞ - Fiyat Araştırması (Vana Paketi) | Trunnion Ball Valve Class 150, API 6D Firesafe anti-static, Body A216 WCB, Ball A105+ENP, Metal Seated, RF Flanged, tork 18500N.m (30") | 5 | Adet | 108650 | USD | 543250 | 1393A_313kadar.pdf
697 | RMK VALVE | RMK190724 | 2024-07-19 | TÜMAŞ - Fiyat Araştırması (Vana Paketi) | Trunnion Ball Valve Class 150, API 6D Firesafe anti-static, Body A216 WCB, Ball A105+ENP, Metal Seated, RF Flanged, tork 23200N.m (14") | 7 | Adet | 14250 | USD | 99750 | 1393A_313kadar.pdf
698 | RMK VALVE | RMK190724 | 2024-07-19 | TÜMAŞ - Fiyat Araştırması (Vana Paketi) | Trunnion Ball Valve Class 150, API 6D Firesafe anti-static, Body A216 WCB, Ball A105+ENP, Metal Seated, RF Flanged, tork 11000N.m (24") | 2 | Adet | 66250 | USD | 132500 | 1393A_313kadar.pdf
699 | RMK VALVE | RMK190724 | 2024-07-19 | TÜMAŞ - Fiyat Araştırması (Vana Paketi) | Trunnion Ball Valve Class 150, API 6D Firesafe anti-static, Body A216 WCB, Ball A105+ENP, Metal Seated, RF Flanged, tork 4100N.m (16") | 5 | Adet | 18500 | USD | 92500 | 1393A_313kadar.pdf
700 | RMK VALVE | RMK190724 | 2024-07-19 | TÜMAŞ - Fiyat Araştırması (Vana Paketi) | Trunnion Ball Valve Class 150, API 6D Firesafe anti-static, Body A216 WCB, Ball A105+ENP, Metal Seated, RF Flanged, tork 3320N.m (10") | 1 | Adet | 8000 | USD | 8000 | 1393A_313kadar.pdf
701 | RMK VALVE | RMK190724 | 2024-07-19 | TÜMAŞ - Fiyat Araştırması (Vana Paketi) | Basket Type Strainer Class 150, Body A216 WCB, Filter SS304, RF Flanged (30") | 2 | Adet | 11500 | USD | 23000 | 1393A_313kadar.pdf
702 | RMK VALVE | RMK190724 | 2024-07-19 | TÜMAŞ - Fiyat Araştırması (Vana Paketi) | Basket Type Strainer Class 150, Body A216 WCB, Filter SS304, RF Flanged (14") | 7 | Adet | 2600 | USD | 18200 | 1393A_313kadar.pdf
703 | RMK VALVE | RMK190724 | 2024-07-19 | TÜMAŞ - Fiyat Araştırması (Vana Paketi) | Gate Valve Class 800, Body A105, Trim No.8, SW (1") | 6 | Adet | 100 | USD | 600 | 1393A_313kadar.pdf
704 | RMK VALVE | RMK190724 | 2024-07-19 | TÜMAŞ - Fiyat Araştırması (Vana Paketi) | Gate Valve Class 800, Body A105, Trim No.8, SW (3/4") | 2 | Adet | 80 | USD | 160 | 1393A_313kadar.pdf
705 | PROMEK EĞT.VE DAN. END. MALZ.İNŞ.TAAH.İTH.İHR.SAN.TİC.LTD.ŞTİ. | TÜM24/003 | 2024-10-15 | GABAR Tesisi Support Teklifi | Free Support TPS-01 (2") | 4 | Adet | 64.8 | USD | 259.21 | 1393A_313kadar.pdf
706 | PROMEK EĞT.VE DAN. END. MALZ.İNŞ.TAAH.İTH.İHR.SAN.TİC.LTD.ŞTİ. | TÜM24/003 | 2024-10-15 | GABAR Tesisi Support Teklifi | Free Support TPS-01 (3") | 4 | Adet | 78.03 | USD | 312.11 | 1393A_313kadar.pdf
707 | PROMEK EĞT.VE DAN. END. MALZ.İNŞ.TAAH.İTH.İHR.SAN.TİC.LTD.ŞTİ. | TÜM24/003 | 2024-10-15 | GABAR Tesisi Support Teklifi | Free Support TPS-01 (4") | 178 | Adet | 82 | USD | 14595.11 | 1393A_313kadar.pdf
708 | PROMEK EĞT.VE DAN. END. MALZ.İNŞ.TAAH.İTH.İHR.SAN.TİC.LTD.ŞTİ. | TÜM24/003 | 2024-10-15 | GABAR Tesisi Support Teklifi | Free Support TPS-01 (6") | 443 | Adet | 99.19 | USD | 43940.06 | 1393A_313kadar.pdf
709 | PROMEK EĞT.VE DAN. END. MALZ.İNŞ.TAAH.İTH.İHR.SAN.TİC.LTD.ŞTİ. | TÜM24/003 | 2024-10-15 | GABAR Tesisi Support Teklifi | Free Support TPS-01 (8") | 566 | Adet | 222.18 | USD | 125753.88 | 1393A_313kadar.pdf
710 | PROMEK EĞT.VE DAN. END. MALZ.İNŞ.TAAH.İTH.İHR.SAN.TİC.LTD.ŞTİ. | TÜM24/003 | 2024-10-15 | GABAR Tesisi Support Teklifi | Free Support TPS-01 (10") | 7 | Adet | 290.95 | USD | 2036.65 | 1393A_313kadar.pdf
711 | PROMEK EĞT.VE DAN. END. MALZ.İNŞ.TAAH.İTH.İHR.SAN.TİC.LTD.ŞTİ. | TÜM24/003 | 2024-10-15 | GABAR Tesisi Support Teklifi | Free Support TPS-01 (12") | 17 | Adet | 341.21 | USD | 5800.49 | 1393A_313kadar.pdf
712 | PROMEK EĞT.VE DAN. END. MALZ.İNŞ.TAAH.İTH.İHR.SAN.TİC.LTD.ŞTİ. | TÜM24/003 | 2024-10-15 | GABAR Tesisi Support Teklifi | Free Support TPS-01 (14") | 5 | Adet | 390.14 | USD | 1950.69 | 1393A_313kadar.pdf
713 | PROMEK EĞT.VE DAN. END. MALZ.İNŞ.TAAH.İTH.İHR.SAN.TİC.LTD.ŞTİ. | TÜM24/003 | 2024-10-15 | GABAR Tesisi Support Teklifi | Free Support TPS-01 (16") | 113 | Adet | 603.06 | USD | 68145.78 | 1393A_313kadar.pdf
714 | PROMEK EĞT.VE DAN. END. MALZ.İNŞ.TAAH.İTH.İHR.SAN.TİC.LTD.ŞTİ. | TÜM24/003 | 2024-10-15 | GABAR Tesisi Support Teklifi | Free Support TPS-01 (24") | 8 | Adet | 1388.63 | USD | 11109 | 1393A_313kadar.pdf
715 | PROMEK EĞT.VE DAN. END. MALZ.İNŞ.TAAH.İTH.İHR.SAN.TİC.LTD.ŞTİ. | TÜM24/003 | 2024-10-15 | GABAR Tesisi Support Teklifi | Free Support TPS-01 (30") | 171 | Adet | 1454.75 | USD | 248762.25 | 1393A_313kadar.pdf
716 | PROMEK EĞT.VE DAN. END. MALZ.İNŞ.TAAH.İTH.İHR.SAN.TİC.LTD.ŞTİ. | TÜM24/003 | 2024-10-15 | GABAR Tesisi Support Teklifi | Guide Support TPS-02 (4") | 105 | Adet | 82 | USD | 8609.48 | 1393A_313kadar.pdf
717 | PROMEK EĞT.VE DAN. END. MALZ.İNŞ.TAAH.İTH.İHR.SAN.TİC.LTD.ŞTİ. | TÜM24/003 | 2024-10-15 | GABAR Tesisi Support Teklifi | Guide Support TPS-02 (6") | 268 | Adet | 99.19 | USD | 26582.25 | 1393A_313kadar.pdf
718 | PROMEK EĞT.VE DAN. END. MALZ.İNŞ.TAAH.İTH.İHR.SAN.TİC.LTD.ŞTİ. | TÜM24/003 | 2024-10-15 | GABAR Tesisi Support Teklifi | Guide Support TPS-02 (8") | 317 | Adet | 222.18 | USD | 70431.06 | 1393A_313kadar.pdf
719 | PROMEK EĞT.VE DAN. END. MALZ.İNŞ.TAAH.İTH.İHR.SAN.TİC.LTD.ŞTİ. | TÜM24/003 | 2024-10-15 | GABAR Tesisi Support Teklifi | Guide Support TPS-02 (10") | 15 | Adet | 290.95 | USD | 4364.25 | 1393A_313kadar.pdf
720 | PROMEK EĞT.VE DAN. END. MALZ.İNŞ.TAAH.İTH.İHR.SAN.TİC.LTD.ŞTİ. | TÜM24/003 | 2024-10-15 | GABAR Tesisi Support Teklifi | Guide Support TPS-02 (12") | 21 | Adet | 341.21 | USD | 7165.31 | 1393A_313kadar.pdf
721 | PROMEK EĞT.VE DAN. END. MALZ.İNŞ.TAAH.İTH.İHR.SAN.TİC.LTD.ŞTİ. | TÜM24/003 | 2024-10-15 | GABAR Tesisi Support Teklifi | Guide Support TPS-02 (14") | 7 | Adet | 376.91 | USD | 2638.39 | 1393A_313kadar.pdf
722 | PROMEK EĞT.VE DAN. END. MALZ.İNŞ.TAAH.İTH.İHR.SAN.TİC.LTD.ŞTİ. | TÜM24/003 | 2024-10-15 | GABAR Tesisi Support Teklifi | Guide Support TPS-02 (16") | 61 | Adet | 603.06 | USD | 36786.66 | 1393A_313kadar.pdf
723 | PROMEK EĞT.VE DAN. END. MALZ.İNŞ.TAAH.İTH.İHR.SAN.TİC.LTD.ŞTİ. | TÜM24/003 | 2024-10-15 | GABAR Tesisi Support Teklifi | Guide Support TPS-02 (24") | 8 | Adet | 1322.5 | USD | 10580 | 1393A_313kadar.pdf
724 | PROMEK EĞT.VE DAN. END. MALZ.İNŞ.TAAH.İTH.İHR.SAN.TİC.LTD.ŞTİ. | TÜM24/003 | 2024-10-15 | GABAR Tesisi Support Teklifi | Guide Support TPS-02 (30") | 38 | Adet | 1454.75 | USD | 55280.5 | 1393A_313kadar.pdf
725 | PROMEK EĞT.VE DAN. END. MALZ.İNŞ.TAAH.İTH.İHR.SAN.TİC.LTD.ŞTİ. | TÜM24/003 | 2024-10-15 | GABAR Tesisi Support Teklifi | Fix Support TPS-03 (4") | 28 | Adet | 146.8 | USD | 4110.33 | 1393A_313kadar.pdf
726 | PROMEK EĞT.VE DAN. END. MALZ.İNŞ.TAAH.İTH.İHR.SAN.TİC.LTD.ŞTİ. | TÜM24/003 | 2024-10-15 | GABAR Tesisi Support Teklifi | Fix Support TPS-03 (6") | 51 | Adet | 157.38 | USD | 8026.25 | 1393A_313kadar.pdf
727 | PROMEK EĞT.VE DAN. END. MALZ.İNŞ.TAAH.İTH.İHR.SAN.TİC.LTD.ŞTİ. | TÜM24/003 | 2024-10-15 | GABAR Tesisi Support Teklifi | Fix Support TPS-03 (8") | 64 | Adet | 211.6 | USD | 13542.4 | 1393A_313kadar.pdf
728 | PROMEK EĞT.VE DAN. END. MALZ.İNŞ.TAAH.İTH.İHR.SAN.TİC.LTD.ŞTİ. | TÜM24/003 | 2024-10-15 | GABAR Tesisi Support Teklifi | Fix Support TPS-03 (10") | 11 | Adet | 290.95 | USD | 3200.45 | 1393A_313kadar.pdf
729 | PROMEK EĞT.VE DAN. END. MALZ.İNŞ.TAAH.İTH.İHR.SAN.TİC.LTD.ŞTİ. | TÜM24/003 | 2024-10-15 | GABAR Tesisi Support Teklifi | Fix Support TPS-03 (12") | 8 | Adet | 409.98 | USD | 3279.8 | 1393A_313kadar.pdf
730 | PROMEK EĞT.VE DAN. END. MALZ.İNŞ.TAAH.İTH.İHR.SAN.TİC.LTD.ŞTİ. | TÜM24/003 | 2024-10-15 | GABAR Tesisi Support Teklifi | Fix Support TPS-03 (14") | 7 | Adet | 502.55 | USD | 3517.85 | 1393A_313kadar.pdf
731 | PROMEK EĞT.VE DAN. END. MALZ.İNŞ.TAAH.İTH.İHR.SAN.TİC.LTD.ŞTİ. | TÜM24/003 | 2024-10-15 | GABAR Tesisi Support Teklifi | Fix Support TPS-03 (16") | 19 | Adet | 727.38 | USD | 13820.13 | 1393A_313kadar.pdf
732 | PROMEK EĞT.VE DAN. END. MALZ.İNŞ.TAAH.İTH.İHR.SAN.TİC.LTD.ŞTİ. | TÜM24/003 | 2024-10-15 | GABAR Tesisi Support Teklifi | Fix Support TPS-03 (24") | 2 | Adet | 1388.63 | USD | 2777.25 | 1393A_313kadar.pdf
733 | PROMEK EĞT.VE DAN. END. MALZ.İNŞ.TAAH.İTH.İHR.SAN.TİC.LTD.ŞTİ. | TÜM24/003 | 2024-10-15 | GABAR Tesisi Support Teklifi | Fix Support TPS-03 (30") | 25 | Adet | 1454.75 | USD | 36368.75 | 1393A_313kadar.pdf
734 | INNOMOTICS MOTORLAR VE YÜKSEK GÜÇLÜ SÜRÜCÜLER A.Ş. | Proforma No.1 | 2024-01-26 | Bütçesel Çalışma | Innomotics 1000kW GH180 Sürücü / 6SR55022GD415FF0-Z | 8 | Adet | 140000 | EUR | 1120000 | 1393A_313kadar.pdf
735 | INNOMOTICS MOTORLAR VE YÜKSEK GÜÇLÜ SÜRÜCÜLER A.Ş. | Proforma No.1 | 2024-01-26 | Bütçesel Çalışma | Innomotics 2000kW GH180 Sürücü / 6SR55022GF427FF0-Z | 2 | Adet | 200000 | EUR | 400000 | 1393A_313kadar.pdf
736 | ÇAĞDAŞ KABLO (SEVAL) | 20241870 | 2024-07-02 | Ankara Bölge Müdürlüğü Teklifi (Kablo) | SEVAL N2XRH-U (0,6/1kV TS HD 604 S1) 3x2,5mm² Siyah Makara | 100 | Mt | 1.6597 | USD | 165.97 | 1393A_313kadar.pdf
737 | ÇAĞDAŞ KABLO (SEVAL) | 20241870 | 2024-07-02 | Ankara Bölge Müdürlüğü Teklifi (Kablo) | SEVAL N2XRH-U (0,6/1kV TS HD 604 S1) 4x2,5mm² Siyah Makara | 100 | Mt | 2.0281 | USD | 202.81 | 1393A_313kadar.pdf
738 | ÇAĞDAŞ KABLO (SEVAL) | 20241870 | 2024-07-02 | Ankara Bölge Müdürlüğü Teklifi (Kablo) | SEVAL N2XRH-U (0,6/1kV TS HD 604 S1) 7x2,5mm² Siyah Makara | 100 | Mt | 3.15 | USD | 315 | 1393A_313kadar.pdf
739 | ÇAĞDAŞ KABLO (SEVAL) | 20241870 | 2024-07-02 | Ankara Bölge Müdürlüğü Teklifi (Kablo) | SEVAL N2XRH-U (0,6/1kV TS HD 604 S1) 4x4mm² Siyah Makara | 100 | Mt | 3.185 | USD | 318.5 | 1393A_313kadar.pdf
740 | ÇAĞDAŞ KABLO (SEVAL) | 20241870 | 2024-07-02 | Ankara Bölge Müdürlüğü Teklifi (Kablo) | SEVAL N2XRH-U (0,6/1kV TS HD 604 S1) 4x6mm² Siyah Makara | 100 | Mt | 4.044 | USD | 404.4 | 1393A_313kadar.pdf
741 | ÇAĞDAŞ KABLO (SEVAL) | 20241870 | 2024-07-02 | Ankara Bölge Müdürlüğü Teklifi (Kablo) | SEVAL N2XRH-R (0,6/1kV TS HD 604 S1) 4x10mm² Siyah Makara | 100 | Mt | 6.4874 | USD | 648.74 | 1393A_313kadar.pdf
742 | ÇAĞDAŞ KABLO (SEVAL) | 20241870 | 2024-07-02 | Ankara Bölge Müdürlüğü Teklifi (Kablo) | SEVAL N2XRH-R (0,6/1kV TS HD 604 S1) 4x16mm² Siyah Makara | 100 | Mt | 9.6142 | USD | 961.42 | 1393A_313kadar.pdf
743 | ÇAĞDAŞ KABLO (SEVAL) | 20241870 | 2024-07-02 | Ankara Bölge Müdürlüğü Teklifi (Kablo) | SEVAL N2XRH-R (0,6/1kV TS HD 604 S1) 3x25/16mm² Siyah Makara | 100 | Mt | 13.1497 | USD | 1314.97 | 1393A_313kadar.pdf
744 | ÇAĞDAŞ KABLO (SEVAL) | 20241870 | 2024-07-02 | Ankara Bölge Müdürlüğü Teklifi (Kablo) | SEVAL N2XRH-R (0,6/1kV TS HD 604 S1) 3x35/16mm² Siyah Makara | 100 | Mt | 16.847 | USD | 1684.7 | 1393A_313kadar.pdf
745 | ÇAĞDAŞ KABLO (SEVAL) | 20241870 | 2024-07-02 | Ankara Bölge Müdürlüğü Teklifi (Kablo) | SEVAL N2XRH-R (0,6/1kV TS HD 604 S1) 3x50/25mm² Siyah Makara | 100 | Mt | 23.0936 | USD | 2309.36 | 1393A_313kadar.pdf
746 | ÇAĞDAŞ KABLO (SEVAL) | 20241870 | 2024-07-02 | Ankara Bölge Müdürlüğü Teklifi (Kablo) | SEVAL N2XRH-R (0,6/1kV TS HD 604 S1) 3x70/35mm² Siyah Makara | 100 | Mt | 32.1851 | USD | 3218.51 | 1393A_313kadar.pdf
747 | ÇAĞDAŞ KABLO (SEVAL) | 20241870 | 2024-07-02 | Ankara Bölge Müdürlüğü Teklifi (Kablo) | SEVAL N2XRH-R (0,6/1kV TS HD 604 S1) 3x95/50mm² Siyah Makara | 100 | Mt | 44.1241 | USD | 4412.41 | 1393A_313kadar.pdf
748 | ÇAĞDAŞ KABLO (SEVAL) | 20241870 | 2024-07-02 | Ankara Bölge Müdürlüğü Teklifi (Kablo) | SEVAL N2XRH-R (0,6/1kV TS HD 604 S1) 3x120/70mm² Siyah Makara | 100 | Mt | 55.8583 | USD | 5585.83 | 1393A_313kadar.pdf
749 | ÇAĞDAŞ KABLO (SEVAL) | 20241870 | 2024-07-02 | Ankara Bölge Müdürlüğü Teklifi (Kablo) | SEVAL N2XRH-R (0,6/1kV TS HD 604 S1) 3x150/70mm² Siyah Makara | 100 | Mt | 66.0307 | USD | 6603.07 | 1393A_313kadar.pdf
750 | ÇAĞDAŞ KABLO (SEVAL) | 20241870 | 2024-07-02 | Ankara Bölge Müdürlüğü Teklifi (Kablo) | SEVAL N2XRH-R (0,6/1kV TS HD 604 S1) 3x185/95mm² Siyah Makara | 100 | Mt | 82.6189 | USD | 8261.89 | 1393A_313kadar.pdf
751 | ÇAĞDAŞ KABLO (SEVAL) | 20241870 | 2024-07-02 | Ankara Bölge Müdürlüğü Teklifi (Kablo) | SEVAL N2XRH-R (0,6/1kV TS HD 604 S1) 3x240/120mm² Siyah Makara | 100 | Mt | 108.1072 | USD | 10810.72 | 1393A_313kadar.pdf
752 | ÇAĞDAŞ KABLO (SEVAL) | 20241870 | 2024-07-02 | Ankara Bölge Müdürlüğü Teklifi (Kablo) | SEVAL N2XCH-U (0,6/1kV TS HD 604 S1) TEİAŞ 4x2,5mm² Turuncu Makara | 100 | Mt | 3.1589 | USD | 315.89 | 1393A_313kadar.pdf
753 | ÇAĞDAŞ KABLO (SEVAL) | 20241870 | 2024-07-02 | Ankara Bölge Müdürlüğü Teklifi (Kablo) | SEVAL N2XCH-U (0,6/1kV TS HD 604 S1) TEİAŞ 4x4mm² Turuncu Makara | 100 | Mt | 4.2153 | USD | 421.53 | 1393A_313kadar.pdf
754 | ÇAĞDAŞ KABLO (SEVAL) | 20241870 | 2024-07-02 | Ankara Bölge Müdürlüğü Teklifi (Kablo) | SEVAL N2XCH-R (0,6/1kV TS HD 604 S1) TEİAŞ 4x6mm² Turuncu Makara | 100 | Mt | 5.2939 | USD | 529.39 | 1393A_313kadar.pdf
755 | ÇAĞDAŞ KABLO (SEVAL) | 20241870 | 2024-07-02 | Ankara Bölge Müdürlüğü Teklifi (Kablo) | SEVAL N2XCH-R (0,6/1kV TS HD 604 S1) TEİAŞ 4x10mm² Turuncu Makara | 100 | Mt | 8.5759 | USD | 857.59 | 1393A_313kadar.pdf
756 | ÇAĞDAŞ KABLO (SEVAL) | 20241870 | 2024-07-02 | Ankara Bölge Müdürlüğü Teklifi (Kablo) | SEVAL N2XCH-R (0,6/1kV TS HD 604 S1) TEİAŞ 4x16mm² Turuncu Makara | 100 | Mt | 12.5819 | USD | 1258.19 | 1393A_313kadar.pdf
757 | ÇAĞDAŞ KABLO (SEVAL) | 20241870 | 2024-07-02 | Ankara Bölge Müdürlüğü Teklifi (Kablo) | SEVAL N2XCH-R (0,6/1kV TS HD 604 S1) TEİAŞ 3x25+16mm² Turuncu Makara | 100 | Mt | 16.4783 | USD | 1647.83 | 1393A_313kadar.pdf
758 | ÇAĞDAŞ KABLO (SEVAL) | 20241870 | 2024-07-02 | Ankara Bölge Müdürlüğü Teklifi (Kablo) | SEVAL N2XCH-R (0,6/1kV TS HD 604 S1) TEİAŞ 3x35+16mm² Turuncu Makara | 100 | Mt | 20.5484 | USD | 2054.84 | 1393A_313kadar.pdf
759 | ÇAĞDAŞ KABLO (SEVAL) | 20241870 | 2024-07-02 | Ankara Bölge Müdürlüğü Teklifi (Kablo) | SEVAL N2XCH-R (0,6/1kV TS HD 604 S1) TEİAŞ 3x50+25mm² Turuncu Makara | 100 | Mt | 28.7454 | USD | 2874.54 | 1393A_313kadar.pdf
760 | ÇAĞDAŞ KABLO (SEVAL) | 20241870 | 2024-07-02 | Ankara Bölge Müdürlüğü Teklifi (Kablo) | SEVAL N2XCH-R (0,6/1kV TS HD 604 S1) TEİAŞ 3x70+35mm² Turuncu Makara | 100 | Mt | 39.4242 | USD | 3942.42 | 1393A_313kadar.pdf
761 | ÇAĞDAŞ KABLO (SEVAL) | 20241870 | 2024-07-02 | Ankara Bölge Müdürlüğü Teklifi (Kablo) | SEVAL N2XCH-R (0,6/1kV TS HD 604 S1) TEİAŞ 3x95+50mm² Turuncu Makara | 100 | Mt | 52.8716 | USD | 5287.16 | 1393A_313kadar.pdf
762 | ÇAĞDAŞ KABLO (SEVAL) | 20241870 | 2024-07-02 | Ankara Bölge Müdürlüğü Teklifi (Kablo) | SEVAL N2XCH-R (0,6/1kV TS HD 604 S1) TEİAŞ 3x120+70mm² Turuncu Makara | 100 | Mt | 68.9787 | USD | 6897.87 | 1393A_313kadar.pdf
763 | ÇAĞDAŞ KABLO (SEVAL) | 20241870 | 2024-07-02 | Ankara Bölge Müdürlüğü Teklifi (Kablo) | SEVAL N2XCH-R (0,6/1kV TS HD 604 S1) TEİAŞ 3x150+70mm² Turuncu Makara | 100 | Mt | 79.423 | USD | 7942.3 | 1393A_313kadar.pdf
764 | ÇAĞDAŞ KABLO (SEVAL) | 20241870 | 2024-07-02 | Ankara Bölge Müdürlüğü Teklifi (Kablo) | SEVAL N2XCH-R (0,6/1kV TS HD 604 S1) TEİAŞ 3x185+95mm² Turuncu Makara | 100 | Mt | 100.7 | USD | 10070 | 1393A_313kadar.pdf
765 | ÇAĞDAŞ KABLO (SEVAL) | 20241870 | 2024-07-02 | Ankara Bölge Müdürlüğü Teklifi (Kablo) | SEVAL N2XCH-R (0,6/1kV TS HD 604 S1) TEİAŞ 3x240+120mm² Turuncu Makara | 100 | Mt | 130.0985 | USD | 13009.85 | 1393A_313kadar.pdf
766 | Shanghai Shuangbao Machinery Co.,Ltd |  | 2024-08-07 | Pump Quotation (Crude Oil Transfer Pumps) | MA520-125x4D Crude Oil Transfer Pump, Tag 404A-404B-404C-404D, S-6 wetted, SG 840, 500 m3/hr, Head 492m, NPS 7", Motor 800KW-2W VFD | 7 | PCS | 257900 | USD | 1805300 | 1393A_313kadar.pdf
767 | Shanghai Shuangbao Machinery Co.,Ltd |  | 2024-08-07 | Pump Quotation (Crude Oil Transfer Pumps) | A6000-120D-4 Crude Oil Transfer Pump, Tag 406A-406B, S-6 wetted, SG 840, 4600 m3/hr, Head 106m, NPS 11.5", Motor 1600kW-4VFD | 2 | PCS | 348000 | USD | 696000 | 1393A_313kadar.pdf
768 | Shanghai Shuangbao Machinery Co.,Ltd |  | 2024-08-07 | Pump Quotation (Crude Oil Transfer Pumps) | MA380-100x4D Crude Oil Transfer Pump, Tag 001A-001B-001C, S-6 wetted, SG 860, 340 m3/hr, Head 354.9m, NPS 5.3", Motor 450KW-2W VFD | 3 | PCS | 182760 | USD | 548280 | 1393A_313kadar.pdf
769 | Shanghai Shuangbao Machinery Co.,Ltd |  | 2024-08-07 | Pump Quotation (Crude Oil Transfer Pumps) | MA150-90x5D Crude Oil Transfer Pump, Tag 002A-002B, S-6 wetted, SG 860, 165 m3/hr, Head 354.9m, NPS 2.5", Motor 220KW-2WC VFD | 2 | PCS | 128850 | USD | 257700 | 1393A_313kadar.pdf
770 | Shanghai Shuangbao Machinery Co.,Ltd |  | 2024-08-07 | Pump Quotation (Crude Oil Transfer Pumps) | Spare parts set: mechanical seal (2pcs/pump type), Stage/Casing O-rings/Gaskets, Bearing Housing/Intermediate lantern O-rings/Gaskets, Bearing, Wear Rings for Casing, Wear Rings for Impeller | 1 | Set | 56400 | USD | 56400 | 1393A_313kadar.pdf
771 | MANFRED GELDBACH | ST24-010516 Rev1 | 2024-10-14 | Şırnak İdil Sahası (Boru Bağlantı Elemanları) | ELBOW 45° LR 3" STD/40 5,49mm B16.9 A234WPB SMLS (105 0088045 S70BB) | 1 | Adet | 6.82 | EUR | 6.82 | 1393A_313kadar.pdf
772 | MANFRED GELDBACH | ST24-010516 Rev1 | 2024-10-14 | Şırnak İdil Sahası (Boru Bağlantı Elemanları) | ELBOW 45° LR 4" STD/40 6,02mm B16.9 A234WPB SMLS (105 0114045 S70BB) | 24 | Adet | 12.46 | EUR | 299.04 | 1393A_313kadar.pdf
773 | MANFRED GELDBACH | ST24-010516 Rev1 | 2024-10-14 | Şırnak İdil Sahası (Boru Bağlantı Elemanları) | ELBOW 45° LR 6" STD/40 7,11mm B16.9 A234WPB SMLS (105 0168045 S70BB) | 63 | Adet | 20.28 | EUR | 1277.64 | 1393A_313kadar.pdf
774 | MANFRED GELDBACH | ST24-010516 Rev1 | 2024-10-14 | Şırnak İdil Sahası (Boru Bağlantı Elemanları) | ELBOW 45° LR 8" STD/40 8,18mm B16.9 A234WPB SMLS (105 0219045 S70BB) | 46 | Adet | 34.74 | EUR | 1598.04 | 1393A_313kadar.pdf
775 | MANFRED GELDBACH | ST24-010516 Rev1 | 2024-10-14 | Şırnak İdil Sahası (Boru Bağlantı Elemanları) | ELBOW 45° LR 12" STD 9,53mm (S30) B16.9 A234WPB SMLS (105 0323045 S70BB) | 6 | Adet | 132.76 | EUR | 796.56 | 1393A_313kadar.pdf
776 | MANFRED GELDBACH | ST24-010516 Rev1 | 2024-10-14 | Şırnak İdil Sahası (Boru Bağlantı Elemanları) | ELBOW 45° LR 14" STD 9,53mm (S20) B16.9 A234WPB SMLS (105 0355045 S70BB) | 8 | Adet | 170.6 | EUR | 1364.8 | 1393A_313kadar.pdf
777 | MANFRED GELDBACH | ST24-010516 Rev1 | 2024-10-14 | Şırnak İdil Sahası (Boru Bağlantı Elemanları) | ELBOW 45° LR 16" STD 9,53mm (S20) B16.9 A234WPB SMLS (105 0406045 S70BB) | 15 | Adet | 217 | EUR | 3255 | 1393A_313kadar.pdf
778 | MANFRED GELDBACH | ST24-010516 Rev1 | 2024-10-14 | Şırnak İdil Sahası (Boru Bağlantı Elemanları) | ELBOW 90° LR 24" SCH60 24,61mm B16.9 A234WPB SMLS (105 0610090 S7066) | 2 | Adet | 1726.92 | EUR | 3453.84 | 1393A_313kadar.pdf
779 | MANFRED GELDBACH | ST24-010516 Rev1 | 2024-10-14 | Şırnak İdil Sahası (Boru Bağlantı Elemanları) | ELBOW 45° LR 30" STD 9,53mm B16.9 A234WPB SMLS (105 0762045 S70BB) | 29 | Adet | 669.17 | EUR | 19405.93 | 1393A_313kadar.pdf
780 | MANFRED GELDBACH | ST24-010516 Rev1 | 2024-10-14 | Şırnak İdil Sahası (Boru Bağlantı Elemanları) | ELBOW 90° LR 1 1/4" STD 3,56mm B16.9 A234WPB SMLS (105 0042090 S70BB) | 4 | Adet | 1.68 | EUR | 6.72 | 1393A_313kadar.pdf
781 | MANFRED GELDBACH | ST24-010516 Rev1 | 2024-10-14 | Şırnak İdil Sahası (Boru Bağlantı Elemanları) | ELBOW 90° LR 2" STD/40 3,91mm B16.9 A234WPB SMLS (105 0060090 S70BB) | 11 | Adet | 2.9 | EUR | 31.9 | 1393A_313kadar.pdf
782 | MANFRED GELDBACH | ST24-010516 Rev1 | 2024-10-14 | Şırnak İdil Sahası (Boru Bağlantı Elemanları) | ELBOW 90° LR 2" XS/80 5,54mm B16.9 A234WPB SMLS (105 0060090 S70CC) | 16 | Adet | 3.64 | EUR | 58.24 | 1393A_313kadar.pdf
783 | MANFRED GELDBACH | ST24-010516 Rev1 | 2024-10-14 | Şırnak İdil Sahası (Boru Bağlantı Elemanları) | ELBOW 90° LR 2 1/2" STD 5,16mm B16.9 A234WPB SMLS (105 0073090 S70BB) | 72 | Adet | 5.82 | EUR | 419.04 | 1393A_313kadar.pdf
784 | MANFRED GELDBACH | ST24-010516 Rev1 | 2024-10-14 | Şırnak İdil Sahası (Boru Bağlantı Elemanları) | ELBOW 90° LR 3" STD/40 5,49mm B16.9 A234WPB SMLS (105 0088090 S70BB) | 7 | Adet | 7.2 | EUR | 50.4 | 1393A_313kadar.pdf
785 | MANFRED GELDBACH | ST24-010516 Rev1 | 2024-10-14 | Şırnak İdil Sahası (Boru Bağlantı Elemanları) | ELBOW 90° LR 4" STD/40 6,02mm B16.9 A234WPB SMLS (105 0114090 S70BB) | 105 | Adet | 12.46 | EUR | 1308.3 | 1393A_313kadar.pdf
786 | MANFRED GELDBACH | ST24-010516 Rev1 | 2024-10-14 | Şırnak İdil Sahası (Boru Bağlantı Elemanları) | ELBOW 90° LR 6" STD/40 7,11mm B16.9 A234WPB SMLS (105 0168090 S70BB) | 170 | Adet | 31.24 | EUR | 5310.8 | 1393A_313kadar.pdf
787 | MANFRED GELDBACH | ST24-010516 Rev1 | 2024-10-14 | Şırnak İdil Sahası (Boru Bağlantı Elemanları) | ELBOW 90° LR 8" STD/40 8,18mm B16.9 A234WPB SMLS (105 0219090 S70BB) | 263 | Adet | 59 | EUR | 15517 | 1393A_313kadar.pdf
788 | MANFRED GELDBACH | ST24-010516 Rev1 | 2024-10-14 | Şırnak İdil Sahası (Boru Bağlantı Elemanları) | ELBOW 90° LR 10" STD/40 9,27mm B16.9 A234WPB SMLS (105 0273090 S70BB) | 20 | Adet | 95.46 | EUR | 1909.2 | 1393A_313kadar.pdf
789 | MANFRED GELDBACH | ST24-010516 Rev1 | 2024-10-14 | Şırnak İdil Sahası (Boru Bağlantı Elemanları) | ELBOW 90° LR 12" SCH20 6,35mm B16.9 A234WPB SMLS (105 0323090 S7022) | 19 | Adet | 109 | EUR | 2071 | 1393A_313kadar.pdf
790 | MANFRED GELDBACH | ST24-010516 Rev1 | 2024-10-14 | Şırnak İdil Sahası (Boru Bağlantı Elemanları) | ELBOW 90° LR 14" STD 9,53mm (S20) B16.9 A234WPB SMLS (105 0355090 S70BB) | 7 | Adet | 187.16 | EUR | 1310.12 | 1393A_313kadar.pdf
791 | MANFRED GELDBACH | ST24-010516 Rev1 | 2024-10-14 | Şırnak İdil Sahası (Boru Bağlantı Elemanları) | ELBOW 3D 90° 406,4x6,3mm (S20) P235GH TC1 SMLS (205 406090 S23LL) | 73 | Adet | 274.06 | EUR | 20006.38 | 1393A_313kadar.pdf
792 | MANFRED GELDBACH | ST24-010516 Rev1 | 2024-10-14 | Şırnak İdil Sahası (Boru Bağlantı Elemanları) | ELBOW 90° LR 24" STD/20 9,53mm B16.9 A234WPB SMLS (105 0610090 S70BB) | 4 | Adet | 528.96 | EUR | 2115.84 | 1393A_313kadar.pdf
793 | MANFRED GELDBACH | ST24-010516 Rev1 | 2024-10-14 | Şırnak İdil Sahası (Boru Bağlantı Elemanları) | ELBOW 90° LR 30" STD 9,53mm B16.9 A234WPB SMLS (105 0762090 S70BB) | 67 | Adet | 1264.4 | EUR | 84714.8 | 1393A_313kadar.pdf
794 | MANFRED GELDBACH | ST24-010516 Rev1 | 2024-10-14 | Şırnak İdil Sahası (Boru Bağlantı Elemanları) | TEE 1/2" STD/SCH40 2,77mm B16.9 A234WPB SMLS (115 0021021 S70BB) | 8 | Adet | 4.7 | EUR | 37.6 | 1393A_313kadar.pdf
795 | MANFRED GELDBACH | ST24-010516 Rev1 | 2024-10-14 | Şırnak İdil Sahası (Boru Bağlantı Elemanları) | TEE 3" STD/SCH40 5,49mm B16.9 A234WPB SMLS (115 0088088 S70BB) | 7 | Adet | 15.35 | EUR | 107.45 | 1393A_313kadar.pdf
796 | MANFRED GELDBACH | ST24-010516 Rev1 | 2024-10-14 | Şırnak İdil Sahası (Boru Bağlantı Elemanları) | TEE 4" STD/SCH40 6,02mm B16.9 A234WPB SMLS (115 0114114 S70BB) | 28 | Adet | 22.6 | EUR | 632.8 | 1393A_313kadar.pdf
797 | MANFRED GELDBACH | ST24-010516 Rev1 | 2024-10-14 | Şırnak İdil Sahası (Boru Bağlantı Elemanları) | TEE 6" STD/SCH40 7,11mm B16.9 A234WPB SMLS (115 0168168 S70BB) | 1 | Adet | 46.42 | EUR | 46.42 | 1393A_313kadar.pdf
798 | MANFRED GELDBACH | ST24-010516 Rev1 | 2024-10-14 | Şırnak İdil Sahası (Boru Bağlantı Elemanları) | TEE 8" STD/SCH40 8,18mm B16.9 A234WPB SMLS (115 0219219 S70BB) | 6 | Adet | 86.33 | EUR | 517.98 | 1393A_313kadar.pdf
799 | MANFRED GELDBACH | ST24-010516 Rev1 | 2024-10-14 | Şırnak İdil Sahası (Boru Bağlantı Elemanları) | TEE 12" STD 9,53mm B16.9 A234WPB SMLS (115 0323323 S70BB) | 4 | Adet | 190.4 | EUR | 761.6 | 1393A_313kadar.pdf
800 | MANFRED GELDBACH | ST24-010516 Rev1 | 2024-10-14 | Şırnak İdil Sahası (Boru Bağlantı Elemanları) | TEE 16" STD 9,53mm (S20) B16.9 A234WPB SMLS (115 0406406 S70BB) | 19 | Adet | 340.37 | EUR | 6467.03 | 1393A_313kadar.pdf
801 | MANFRED GELDBACH | ST24-010516 Rev1 | 2024-10-14 | Şırnak İdil Sahası (Boru Bağlantı Elemanları) | TEE 16" STD 9,53mm (S30) B16.9 A234WPB SMLS (115 0406406 S70BB) | 1 | Adet | 340.37 | EUR | 340.37 | 1393A_313kadar.pdf
802 | MANFRED GELDBACH | ST24-010516 Rev1 | 2024-10-14 | Şırnak İdil Sahası (Boru Bağlantı Elemanları) | TEE 16" STD 9,53mm B16.9 A234WPB SMLS (115 0406406 S70BB) | 4 | Adet | 340.37 | EUR | 1361.48 | 1393A_313kadar.pdf
803 | MANFRED GELDBACH | ST24-010516 Rev1 | 2024-10-14 | Şırnak İdil Sahası (Boru Bağlantı Elemanları) | TEE 30" STD 9,53mm B16.9 A234 WPB WLD (115 0762762 W70BB) | 11 | Adet | 1566.59 | EUR | 17232.49 | 1393A_313kadar.pdf
804 | MANFRED GELDBACH | ST24-010516 Rev1 | 2024-10-14 | Şırnak İdil Sahası (Boru Bağlantı Elemanları) | TEE 30" XS 12,70mm B16.9 A234 WPB WLD (115 0762762 W70CC) | 1 | Adet | 1992.78 | EUR | 1992.78 | 1393A_313kadar.pdf
805 | MANFRED GELDBACH | ST24-010516 Rev1 | 2024-10-14 | Şırnak İdil Sahası (Boru Bağlantı Elemanları) | TEE 36"x30" XS 12,70mm B16.9 A234 WPB WLD (115 0914762 W70CC) | 1 | Adet | 1992.78 | EUR | 1992.78 | 1393A_313kadar.pdf
806 | MANFRED GELDBACH | ST24-010516 Rev1 | 2024-10-14 | Şırnak İdil Sahası (Boru Bağlantı Elemanları) | TEE 30"x24" STD 9,53mm B16.9 A234 WPB WLD (115 0762610 W70BB) | 24 | Adet | 1566.59 | EUR | 37598.16 | 1393A_313kadar.pdf
807 | MANFRED GELDBACH | ST24-010516 Rev1 | 2024-10-14 | Şırnak İdil Sahası (Boru Bağlantı Elemanları) | TEE 30"x16" STD 9,53mm B16.9 A234 WPB WLD (115 0762406 W70BB) | 7 | Adet | 1566.59 | EUR | 10966.13 | 1393A_313kadar.pdf
808 | MANFRED GELDBACH | ST24-010516 Rev1 | 2024-10-14 | Şırnak İdil Sahası (Boru Bağlantı Elemanları) | TEE 16"x12" STD 9,53mm (S20) B16.9 A234WPB SMLS (115 0406323 S70BB) | 24 | Adet | 340.37 | EUR | 8168.88 | 1393A_313kadar.pdf
809 | MANFRED GELDBACH | ST24-010516 Rev1 | 2024-10-14 | Şırnak İdil Sahası (Boru Bağlantı Elemanları) | TEE 16"x8" STD 9,53x8,18mm (S20) B16.9 A234WPB SMLS (115 0406219 S70BB) | 6 | Adet | 340.37 | EUR | 2042.22 | 1393A_313kadar.pdf
810 | MANFRED GELDBACH | ST24-010516 Rev1 | 2024-10-14 | Şırnak İdil Sahası (Boru Bağlantı Elemanları) | TEE 12"x8" STD 9,53x8,18mm (S20) B16.9 A234WPB SMLS (115 0323219 S70BB) | 15 | Adet | 174.8 | EUR | 2622 | 1393A_313kadar.pdf
811 | MANFRED GELDBACH | ST24-010516 Rev1 | 2024-10-14 | Şırnak İdil Sahası (Boru Bağlantı Elemanları) | TEE 10"x8" STD/SCH40 B16.9 A234WPB SMLS (115 0273219 S70BB) | 2 | Adet | 131.6 | EUR | 263.2 | 1393A_313kadar.pdf
812 | MANFRED GELDBACH | ST24-010516 Rev1 | 2024-10-14 | Şırnak İdil Sahası (Boru Bağlantı Elemanları) | TEE 8"x6" STD/SCH40 B16.9 A234WPB SMLS (115 0219168 S70BB) | 8 | Adet | 76.6 | EUR | 612.8 | 1393A_313kadar.pdf
813 | MANFRED GELDBACH | ST24-010516 Rev1 | 2024-10-14 | Şırnak İdil Sahası (Boru Bağlantı Elemanları) | TEE 8"x4" STD/SCH40 B16.9 A234WPB SMLS (115 0219114 S70BB) | 18 | Adet | 88.66 | EUR | 1595.88 | 1393A_313kadar.pdf
814 | MANFRED GELDBACH | ST24-010516 Rev1 | 2024-10-14 | Şırnak İdil Sahası (Boru Bağlantı Elemanları) | TEE 6"x4" STD/SCH40 B16.9 A234WPB SMLS (115 0168114 S70BB) | 4 | Adet | 46.19 | EUR | 184.76 | 1393A_313kadar.pdf
815 | MANFRED GELDBACH | ST24-010516 Rev1 | 2024-10-14 | Şırnak İdil Sahası (Boru Bağlantı Elemanları) | TEE 4"x2" STD/SCH40 B16.9 A234WPB SMLS (115 0114060 S70BB) | 20 | Adet | 22.6 | EUR | 452 | 1393A_313kadar.pdf
816 | MANFRED GELDBACH | ST24-010516 Rev1 | 2024-10-14 | Şırnak İdil Sahası (Boru Bağlantı Elemanları) | TEE 3"x2 1/2" STD/SCH40 B16.9 A234WPB SMLS (115 0088073 S70BB) | 24 | Adet | 14.44 | EUR | 346.56 | 1393A_313kadar.pdf
817 | MANFRED GELDBACH | ST24-010516 Rev1 | 2024-10-14 | Şırnak İdil Sahası (Boru Bağlantı Elemanları) | TEE 1 1/4"x1" XS/80 B16.9 A234WPB SMLS (115 0042033 S70CC) | 1 | Adet | 8.64 | EUR | 8.64 | 1393A_313kadar.pdf
818 | MANFRED GELDBACH | ST24-010516 Rev1 | 2024-10-14 | Şırnak İdil Sahası (Boru Bağlantı Elemanları) | RED.EC. 8"x6" STD/SCH40 B16.9 A234WPB SMLS (116 0219168 E70BB) | 4 | Adet | 30.6 | EUR | 122.4 | 1393A_313kadar.pdf
819 | MANFRED GELDBACH | ST24-010516 Rev1 | 2024-10-14 | Şırnak İdil Sahası (Boru Bağlantı Elemanları) | RED.EC. 12"x10" STD (S30) B16.9 A234WPB SMLS (116 0323273 E70BB) | 5 | Adet | 84 | EUR | 420 | 1393A_313kadar.pdf
820 | MANFRED GELDBACH | ST24-010516 Rev1 | 2024-10-14 | Şırnak İdil Sahası (Boru Bağlantı Elemanları) | RED.K. 1 1/2"x1 1/4" XS/80 B16.9 A234WPB SMLS (116 0048042 K70CC) | 2 | Adet | 3.92 | EUR | 7.84 | 1393A_313kadar.pdf
821 | MANFRED GELDBACH | ST24-010516 Rev1 | 2024-10-14 | Şırnak İdil Sahası (Boru Bağlantı Elemanları) | RED.K. 3"x2 1/2" STD/40 B16.9 A234WPB SMLS (116 0088073 K70BB) | 2 | Adet | 6.84 | EUR | 13.68 | 1393A_313kadar.pdf
822 | MANFRED GELDBACH | ST24-010516 Rev1 | 2024-10-14 | Şırnak İdil Sahası (Boru Bağlantı Elemanları) | RED.K. 4"x2" STD/SCH40 B16.9 A234WPB SMLS (116 0114060 K70BB) | 15 | Adet | 9.3 | EUR | 139.5 | 1393A_313kadar.pdf
823 | MANFRED GELDBACH | ST24-010516 Rev1 | 2024-10-14 | Şırnak İdil Sahası (Boru Bağlantı Elemanları) | RED.K. 6"x3" STD/SCH40 B16.9 A234WPB SMLS (116 0168088 K70BB) | 2 | Adet | 23.59 | EUR | 47.18 | 1393A_313kadar.pdf
824 | MANFRED GELDBACH | ST24-010516 Rev1 | 2024-10-14 | Şırnak İdil Sahası (Boru Bağlantı Elemanları) | RED.K. 6"x4" STD/SCH40 B16.9 A234WPB SMLS (116 0168114 K70BB) | 12 | Adet | 17.71 | EUR | 212.52 | 1393A_313kadar.pdf
825 | MANFRED GELDBACH | ST24-010516 Rev1 | 2024-10-14 | Şırnak İdil Sahası (Boru Bağlantı Elemanları) | RED.K. 8"x6" STD/SCH40 B16.9 A234WPB SMLS (116 0219168 K70BB) | 24 | Adet | 22.46 | EUR | 539.04 | 1393A_313kadar.pdf
826 | MANFRED GELDBACH | ST24-010516 Rev1 | 2024-10-14 | Şırnak İdil Sahası (Boru Bağlantı Elemanları) | RED.K. 10"x8" STD/40 B16.9 A234WPB SMLS (116 0273219 K70BB) | 10 | Adet | 41.47 | EUR | 414.7 | 1393A_313kadar.pdf
827 | MANFRED GELDBACH | ST24-010516 Rev1 | 2024-10-14 | Şırnak İdil Sahası (Boru Bağlantı Elemanları) | RED.K. 12"x8" STD B16.9 A234WPB SMLS (116 0323219 K70BB) | 5 | Adet | 70.82 | EUR | 354.1 | 1393A_313kadar.pdf
828 | MANFRED GELDBACH | ST24-010516 Rev1 | 2024-10-14 | Şırnak İdil Sahası (Boru Bağlantı Elemanları) | RED.EC. 16"x8" STD (S20) B16.9 A234WPB SMLS (116 0406219 E70BB) | 1 | Adet | 199.3 | EUR | 199.3 | 1393A_313kadar.pdf
829 | MANFRED GELDBACH | ST24-010516 Rev1 | 2024-10-14 | Şırnak İdil Sahası (Boru Bağlantı Elemanları) | RED.K. 24"x16" STD 9,53mm B16.9 A234WPB SMLS (116 0610406 K70BB) | 3 | Adet | 431 | EUR | 1293 | 1393A_313kadar.pdf
830 | MANFRED GELDBACH | ST24-010516 Rev1 | 2024-10-14 | Şırnak İdil Sahası (Boru Bağlantı Elemanları) | RED.EC. 14"x10" STD (S20) B16.9 A234WPB SMLS (116 0355273 E70BB) | 7 | Adet | 178.43 | EUR | 1249.01 | 1393A_313kadar.pdf
831 | MANFRED GELDBACH | ST24-010516 Rev1 | 2024-10-14 | Şırnak İdil Sahası (Boru Bağlantı Elemanları) | BL B16.5 150LB 2" RF SA/A105N/C21 (163 0150060 S21AS) | 14 | Adet | 9.1 | EUR | 127.4 | 1393A_313kadar.pdf
832 | MANFRED GELDBACH | ST24-010516 Rev1 | 2024-10-14 | Şırnak İdil Sahası (Boru Bağlantı Elemanları) | BL B16.5 150LB 4" RF SA/A105N/C21 (163 0150114 S21AS) | 5 | Adet | 21.42 | EUR | 107.1 | 1393A_313kadar.pdf
833 | MANFRED GELDBACH | ST24-010516 Rev1 | 2024-10-14 | Şırnak İdil Sahası (Boru Bağlantı Elemanları) | BL B16.5 150LB 8" RF SA/A105N/C21 (163 0150219 S21AS) | 2 | Adet | 62.86 | EUR | 125.72 | 1393A_313kadar.pdf
834 | MANFRED GELDBACH | ST24-010516 Rev1 | 2024-10-14 | Şırnak İdil Sahası (Boru Bağlantı Elemanları) | BL B16.5 150LB 10" RF SA/A105N/C21 (163 0150273 S21AS) | 3 | Adet | 96.48 | EUR | 289.44 | 1393A_313kadar.pdf
835 | MANFRED GELDBACH | ST24-010516 Rev1 | 2024-10-14 | Şırnak İdil Sahası (Boru Bağlantı Elemanları) | BL B16.5 150LB 14" RF SA/A105N/C21 (163 0150355 S21AS) | 1 | Adet | 204 | EUR | 204 | 1393A_313kadar.pdf
836 | MANFRED GELDBACH | ST24-010516 Rev1 | 2024-10-14 | Şırnak İdil Sahası (Boru Bağlantı Elemanları) | BL B16.5 150LB 16" RF SA/A105N/C21 (163 0150406 S21AS) | 12 | Adet | 271.75 | EUR | 3261 | 1393A_313kadar.pdf
837 | MANFRED GELDBACH | ST24-010516 Rev1 | 2024-10-14 | Şırnak İdil Sahası (Boru Bağlantı Elemanları) | SO B16.5 150LB 1/2" RF SA/A105N/C21 (162 0150021 S21AS) | 8 | Adet | 2.89 | EUR | 23.12 | 1393A_313kadar.pdf
838 | MANFRED GELDBACH | ST24-010516 Rev1 | 2024-10-14 | Şırnak İdil Sahası (Boru Bağlantı Elemanları) | SO B16.5 150LB 2" RF SA/A105N/C21 (162 0150060 S21AS) | 2 | Adet | 7.81 | EUR | 15.62 | 1393A_313kadar.pdf
839 | MANFRED GELDBACH | ST24-010516 Rev1 | 2024-10-14 | Şırnak İdil Sahası (Boru Bağlantı Elemanları) | WN B16.5 600LB 2" RF STD/40 SA/A105N/C21 (161 0600060 S21BS) | 13 | Adet | 19.82 | EUR | 257.66 | 1393A_313kadar.pdf
840 | MANFRED GELDBACH | ST24-010516 Rev1 | 2024-10-14 | Şırnak İdil Sahası (Boru Bağlantı Elemanları) | WN B16.5 150LB 3" RF STD/40 SA/A105N/C21 (161 0150088 S21BS) | 129 | Adet | 18.12 | EUR | 2337.48 | 1393A_313kadar.pdf
841 | MANFRED GELDBACH | ST24-010516 Rev1 | 2024-10-14 | Şırnak İdil Sahası (Boru Bağlantı Elemanları) | WN B16.5 600LB 3" RF STD/40 SA/A105N/C21 (161 0600088 S21BS) | 27 | Adet | 33.23 | EUR | 897.21 | 1393A_313kadar.pdf
842 | MANFRED GELDBACH | ST24-010516 Rev1 | 2024-10-14 | Şırnak İdil Sahası (Boru Bağlantı Elemanları) | WN B16.5 150LB 4" RF STD/40 SA/A105N/C21 (161 0150114 S21BS) | 29 | Adet | 23.82 | EUR | 690.78 | 1393A_313kadar.pdf
843 | MANFRED GELDBACH | ST24-010516 Rev1 | 2024-10-14 | Şırnak İdil Sahası (Boru Bağlantı Elemanları) | WN B16.5 150LB 6" RF STD/40 SA/A105N/C21 (161 0150168 S21BS) | 13 | Adet | 37.82 | EUR | 491.66 | 1393A_313kadar.pdf
844 | MANFRED GELDBACH | ST24-010516 Rev1 | 2024-10-14 | Şırnak İdil Sahası (Boru Bağlantı Elemanları) | WN B16.5 150LB 8" RF STD/40 SA/A105N/C21 (161 0150219 S21BS) | 26 | Adet | 61.95 | EUR | 1610.7 | 1393A_313kadar.pdf
845 | MANFRED GELDBACH | ST24-010516 Rev1 | 2024-10-14 | Şırnak İdil Sahası (Boru Bağlantı Elemanları) | WN B16.5 600LB 8" RF STD/40 SA/A105N/C21 (161 0600219 S21BS) | 7 | Adet | 211 | EUR | 1477 | 1393A_313kadar.pdf
846 | MANFRED GELDBACH | ST24-010516 Rev1 | 2024-10-14 | Şırnak İdil Sahası (Boru Bağlantı Elemanları) | WN B16.5 150LB 10" RF STD/40 SA/A105N/C21 (161 0150273 S21BS) | 40 | Adet | 89 | EUR | 3560 | 1393A_313kadar.pdf
847 | MANFRED GELDBACH | ST24-010516 Rev1 | 2024-10-14 | Şırnak İdil Sahası (Boru Bağlantı Elemanları) | WN B16.5 150LB 12" RF STD SA/A105N/C21 (161 0150323 S21BS) | 18 | Adet | 144.16 | EUR | 2594.88 | 1393A_313kadar.pdf
848 | MANFRED GELDBACH | ST24-010516 Rev1 | 2024-10-14 | Şırnak İdil Sahası (Boru Bağlantı Elemanları) | WN B16.5 150LB 14" RF STD SA/A105N/C21 (161 0150355 S21BS) | 29 | Adet | 201.84 | EUR | 5853.36 | 1393A_313kadar.pdf
849 | MANFRED GELDBACH | ST24-010516 Rev1 | 2024-10-14 | Şırnak İdil Sahası (Boru Bağlantı Elemanları) | WN B16.5 150LB 16" RF STD/30 SA/A105N/C21 (161 0150406 S21BS) | 89 | Adet | 264.88 | EUR | 23574.32 | 1393A_313kadar.pdf
850 | MANFRED GELDBACH | ST24-010516 Rev1 | 2024-10-14 | Şırnak İdil Sahası (Boru Bağlantı Elemanları) | WN B16.5 150LB 24" RF STD SA/A105N/C21 (161 0150610 S21BS) | 20 | Adet | 540.88 | EUR | 10817.6 | 1393A_313kadar.pdf
851 | MANFRED GELDBACH | ST24-010516 Rev1 | 2024-10-14 | Şırnak İdil Sahası (Boru Bağlantı Elemanları) | WN B16.47 150LB 30" SERI A STD SA/A105N/C21 (161 0150762 A21BS) | 67 | Adet | 1124 | EUR | 75308 | 1393A_313kadar.pdf
852 | MANFRED GELDBACH | ST24-010516 Rev1 | 2024-10-14 | Şırnak İdil Sahası (Boru Bağlantı Elemanları) | SO B16.5 150LB 16" RF SA/A105N/C21 (162 0150406 S21AS) | 2 | Adet | 188.47 | EUR | 376.94 | 1393A_313kadar.pdf
853 | MANFRED GELDBACH | ST24-010516 Rev1 | 2024-10-14 | Şırnak İdil Sahası (Boru Bağlantı Elemanları) | SO B16.5 150LB 12" RF SA/A105N/C21 (162 0150323 S21AS) | 25 | Adet | 115.36 | EUR | 2884 | 1393A_313kadar.pdf
854 | MANFRED GELDBACH | ST24-010516 Rev1 | 2024-10-14 | Şırnak İdil Sahası (Boru Bağlantı Elemanları) | SO B16.5 150LB 10" RF SA/A105N/C21 (162 0150273 S21AS) | 5 | Adet | 72.41 | EUR | 362.05 | 1393A_313kadar.pdf
855 | MANFRED GELDBACH | ST24-010516 Rev1 | 2024-10-14 | Şırnak İdil Sahası (Boru Bağlantı Elemanları) | SO B16.5 150LB 8" RF (FF) SA/A105N/C21 (162 0150219 S21AS) | 181 | Adet | 43.52 | EUR | 7877.12 | 1393A_313kadar.pdf
856 | MANFRED GELDBACH | ST24-010516 Rev1 | 2024-10-14 | Şırnak İdil Sahası (Boru Bağlantı Elemanları) | SO B16.5 150LB 6" RF SA/A105N/C21 (162 0150168 S21AS) | 104 | Adet | 28.81 | EUR | 2996.24 | 1393A_313kadar.pdf
857 | MANFRED GELDBACH | ST24-010516 Rev1 | 2024-10-14 | Şırnak İdil Sahası (Boru Bağlantı Elemanları) | SO B16.5 150LB 4" RF SA/A105N/C21 (162 0150114 S21AS) | 74 | Adet | 17.82 | EUR | 1318.68 | 1393A_313kadar.pdf
858 | MANFRED GELDBACH | ST24-010516 Rev1 | 2024-10-14 | Şırnak İdil Sahası (Boru Bağlantı Elemanları) | SO B16.5 150LB 3" RF SA/A105N/C21 (162 0150088 S21AS) | 6 | Adet | 13.41 | EUR | 80.46 | 1393A_313kadar.pdf
859 | MANFRED GELDBACH | ST24-010516 Rev1 | 2024-10-14 | Şırnak İdil Sahası (Boru Bağlantı Elemanları) | SO B16.5 150LB 2 1/2" RF SA/A105N/C21 (162 0150073 S21AS) | 120 | Adet | 11.84 | EUR | 1420.8 | 1393A_313kadar.pdf
860 | MANFRED GELDBACH | ST24-010516 Rev1 | 2024-10-14 | Şırnak İdil Sahası (Boru Bağlantı Elemanları) | SO B16.5 150LB 2" RF SA/A105N/C21 (162 0150060 S21AS) | 24 | Adet | 8.16 | EUR | 195.84 | 1393A_313kadar.pdf
861 | MANFRED GELDBACH | ST24-010516 Rev1 | 2024-10-14 | Şırnak İdil Sahası (Boru Bağlantı Elemanları) | SO B16.5 150LB 1 1/2" RF SA/A105N/C21 (162 0150048 S21AS) | 8 | Adet | 6.16 | EUR | 49.28 | 1393A_313kadar.pdf
862 | MANFRED GELDBACH | ST24-010516 Rev1 | 2024-10-14 | Şırnak İdil Sahası (Boru Bağlantı Elemanları) | SO B16.5 150LB 1" RF SA/A105N/C21 (162 0150033 S21AS) | 1 | Adet | 4.86 | EUR | 4.86 | 1393A_313kadar.pdf
863 | MANFRED GELDBACH | ST24-010516 Rev1 | 2024-10-14 | Şırnak İdil Sahası (Boru Bağlantı Elemanları) | SW 150LB 2" RF XS/80 B16.5 SA/A105N/C21 (164 0150060 S21CS) | 7 | Adet | 11.68 | EUR | 81.76 | 1393A_313kadar.pdf
864 | MANFRED GELDBACH | ST24-010516 Rev1 | 2024-10-14 | Şırnak İdil Sahası (Boru Bağlantı Elemanları) | CAP 16" XS/SCH40 12,70mm B16.9 A234 WPB (117 0406000 S70CC) | 9 | Adet | 132 | EUR | 1188 | 1393A_313kadar.pdf
865 | MANFRED GELDBACH | ST24-010516 Rev1 | 2024-10-14 | Şırnak İdil Sahası (Boru Bağlantı Elemanları) | CAP 12" STD 9,53mm (S40) B16.9 A234 WPB (117 0323000 S70BB) | 1 | Adet | 69.5 | EUR | 69.5 | 1393A_313kadar.pdf
866 | MANFRED GELDBACH | ST24-010516 Rev1 | 2024-10-14 | Şırnak İdil Sahası (Boru Bağlantı Elemanları) | CAP 8" STD/SCH40 8,18mm B16.9 A234 WPB (117 0219000 S70BB) | 3 | Adet | 28 | EUR | 84 | 1393A_313kadar.pdf
867 | MANFRED GELDBACH | ST24-010516 Rev1 | 2024-10-14 | Şırnak İdil Sahası (Boru Bağlantı Elemanları) | CAP 6" STD/SCH40 7,11mm B16.9 A234 WPB (117 0168000 S70BB) | 13 | Adet | 14.19 | EUR | 184.47 | 1393A_313kadar.pdf
868 | MANFRED GELDBACH | ST24-010516 Rev1 | 2024-10-14 | Şırnak İdil Sahası (Boru Bağlantı Elemanları) | CAP 4" STD/SCH40 6,02mm B16.9 A234 WPB (117 0114000 S70BB) | 2 | Adet | 8.34 | EUR | 16.68 | 1393A_313kadar.pdf
869 | MANFRED GELDBACH | ST24-010516 Rev1 | 2024-10-14 | Şırnak İdil Sahası (Boru Bağlantı Elemanları) | CAP 3" STD/SCH40 5,49mm B16.9 A234 WPB (117 0088000 S70BB) | 5 | Adet | 4.7 | EUR | 23.5 | 1393A_313kadar.pdf
870 | MANFRED GELDBACH | ST24-010516 Rev1 | 2024-10-14 | Şırnak İdil Sahası (Boru Bağlantı Elemanları) | SO B16.5 150LB 1/2" RF SA/A105N/C21 (162 0150021 S21AS) [2. satır] | 8 | Adet | 2.89 | EUR | 23.12 | 1393A_313kadar.pdf
871 | MANFRED GELDBACH | ST24-010516 Rev1 | 2024-10-14 | Şırnak İdil Sahası (Boru Bağlantı Elemanları) | SO B16.5 150LB 1" RF SA/A105N/C21 (162 0150033 S21AS) [2. satır] | 2 | Adet | 4.86 | EUR | 9.72 | 1393A_313kadar.pdf
872 | MANFRED GELDBACH | ST24-010516 Rev1 | 2024-10-14 | Şırnak İdil Sahası (Boru Bağlantı Elemanları) | SW 150LB 1/2" RF XS B16.5 SA/A105N/C21 (164 0150021 S21CS) | 64 | Adet | 4.45 | EUR | 284.8 | 1393A_313kadar.pdf
873 | MANFRED GELDBACH | ST24-010516 Rev1 | 2024-10-14 | Şırnak İdil Sahası (Boru Bağlantı Elemanları) | SW 150LB 3/4" RF XS/80 B16.5 SA/A105N/C21 (164 0150026 S21CS) | 47 | Adet | 6.16 | EUR | 289.52 | 1393A_313kadar.pdf
874 | MANFRED GELDBACH | ST24-010516 Rev1 | 2024-10-14 | Şırnak İdil Sahası (Boru Bağlantı Elemanları) | SW 150LB 1" RF XS/80 B16.5 SA/A105N/C21 (164 0150033 S21CS) | 9 | Adet | 7.14 | EUR | 64.26 | 1393A_313kadar.pdf
875 | MANFRED GELDBACH | ST24-007112 Rev1 | 2024-07-16 | 1393A (Pompa Binası - Basma/Emiş Hattı, Tanker Dolum) | ELBOW 90° LR 24" STD/20 9,53mm B16.9 A234WPB SMLS - Basma Hattı (105 0610090 S70BB) | 2 | Adet | 607.88 | EUR | 1215.76 | 1393A_313kadar.pdf
876 | MANFRED GELDBACH | ST24-007112 Rev1 | 2024-07-16 | 1393A (Pompa Binası - Basma/Emiş Hattı, Tanker Dolum) | ELBOW 45° LR 24" STD/20 9,53mm B16.9 A234WPB SMLS - Basma Hattı (105 0610045 S70BB) | 2 | Adet | 453.17 | EUR | 906.34 | 1393A_313kadar.pdf
877 | MANFRED GELDBACH | ST24-007112 Rev1 | 2024-07-16 | 1393A (Pompa Binası - Basma/Emiş Hattı, Tanker Dolum) | RED.K. 24"x20" STD 9,53mm B16.9 A234WPB SMLS - Basma Hattı (116 0610508 K70BB) | 2 | Adet | 307.44 | EUR | 614.88 | 1393A_313kadar.pdf
878 | MANFRED GELDBACH | ST24-007112 Rev1 | 2024-07-16 | 1393A (Pompa Binası - Basma/Emiş Hattı, Tanker Dolum) | WN B16.5 600LB 10" RF XS/60 (STD) A350LF2/A105N/C21 - Basma Hattı (161 0600273 SL2CS) | 14 | Adet | 423.36 | EUR | 5927.04 | 1393A_313kadar.pdf
879 | MANFRED GELDBACH | ST24-007112 Rev1 | 2024-07-16 | 1393A (Pompa Binası - Basma/Emiş Hattı, Tanker Dolum) | WN B16.5 600LB 3" RF SCH160 (STD) A350LF2/A105N/C21 - Basma Hattı (161 0600088 SL29S) | 7 | Adet | 40.32 | EUR | 282.24 | 1393A_313kadar.pdf
880 | MANFRED GELDBACH | ST24-007112 Rev1 | 2024-07-16 | 1393A (Pompa Binası - Basma/Emiş Hattı, Tanker Dolum) | WN B16.5 300LB 4" RF STD/40 A350LF2/A105N/C21 - Basma Hattı (161 0300114 SL2BS) | 7 | Adet | 38.32 | EUR | 268.24 | 1393A_313kadar.pdf
881 | MANFRED GELDBACH | ST24-007112 Rev1 | 2024-07-16 | 1393A (Pompa Binası - Basma/Emiş Hattı, Tanker Dolum) | WN B16.5 150LB 4" RF STD/40 A350LF2/A105N/C21 - Basma Hattı (161 0150114 SL2BS) | 20 | Adet | 29.88 | EUR | 597.6 | 1393A_313kadar.pdf
882 | MANFRED GELDBACH | ST24-007112 Rev1 | 2024-07-16 | 1393A (Pompa Binası - Basma/Emiş Hattı, Tanker Dolum) | WN B16.5 150LB 3" RF STD/40 A350LF2/A105N/C21 - Basma Hattı (161 0150088 SL2BS) | 2 | Adet | 22.88 | EUR | 45.76 | 1393A_313kadar.pdf
883 | MANFRED GELDBACH | ST24-007112 Rev1 | 2024-07-16 | 1393A (Pompa Binası - Basma/Emiş Hattı, Tanker Dolum) | TEE 30" STD 9,53mm B16.9 A234 WPB WLD - Emiş Hattı (115 0762762 W70BB) | 3 | Adet | 1398.08 | EUR | 4194.24 | 1393A_313kadar.pdf
884 | MANFRED GELDBACH | ST24-007112 Rev1 | 2024-07-16 | 1393A (Pompa Binası - Basma/Emiş Hattı, Tanker Dolum) | TEE 30"x14" STD 9,53mm B16.9 A234 WPB WLD - Emiş Hattı (115 0762355 W70BB) | 7 | Adet | 1398 | EUR | 9786 | 1393A_313kadar.pdf
885 | MANFRED GELDBACH | ST24-007112 Rev1 | 2024-07-16 | 1393A (Pompa Binası - Basma/Emiş Hattı, Tanker Dolum) | ELBOW 90° LR 30" STD 9,53mm B16.9 A234WPB SMLS - Emiş Hattı (105 0762090 S70BB) | 3 | Adet | 1312.11 | EUR | 3936.33 | 1393A_313kadar.pdf
886 | MANFRED GELDBACH | ST24-007112 Rev1 | 2024-07-16 | 1393A (Pompa Binası - Basma/Emiş Hattı, Tanker Dolum) | ELBOW 90° LR 14" STD 9,53mm (6,35mm) B16.9 A234WPB SMLS - Emiş Hattı (105 0355090 S70BB) | 7 | Adet | 187.54 | EUR | 1312.78 | 1393A_313kadar.pdf
887 | MANFRED GELDBACH | ST24-007112 Rev1 | 2024-07-16 | 1393A (Pompa Binası - Basma/Emiş Hattı, Tanker Dolum) | RED.EC. 14"x10" STD B16.9 A234WPB SMLS - Emiş Hattı (116 0355273 E70BB) | 7 | Adet | 139.2 | EUR | 974.4 | 1393A_313kadar.pdf
888 | MANFRED GELDBACH | ST24-007112 Rev1 | 2024-07-16 | 1393A (Pompa Binası - Basma/Emiş Hattı, Tanker Dolum) | WN B16.5 600LB 10" RF STD/40 SA/A105N/C21 - Emiş Hattı (161 0600273 S21BS) | 7 | Adet | 380.8 | EUR | 2665.6 | 1393A_313kadar.pdf
889 | MANFRED GELDBACH | ST24-007112 Rev1 | 2024-07-16 | 1393A (Pompa Binası - Basma/Emiş Hattı, Tanker Dolum) | WN B16.47 150LB 30" SERI A STD SA/A105N/C21 (161 0150762 A21BS) | 2 | Adet | 1030.24 | EUR | 2060.48 | 1393A_313kadar.pdf
890 | MANFRED GELDBACH | ST24-007112 Rev1 | 2024-07-16 | 1393A (Pompa Binası - Basma/Emiş Hattı, Tanker Dolum) | WN B16.47 150LB 30" SERI A XS (STD) SA/A105N/C21 (161 0150762 A21CS) | 4 | Adet | 1030.24 | EUR | 4120.96 | 1393A_313kadar.pdf
891 | MANFRED GELDBACH | ST24-007112 Rev1 | 2024-07-16 | 1393A (Pompa Binası - Basma/Emiş Hattı, Tanker Dolum) | WN B16.47 300LB 28" SERI A STD SA/A105N/C21 (161 0300711 A21BS) | 2 | Adet | 1814.64 | EUR | 3629.28 | 1393A_313kadar.pdf
892 | MANFRED GELDBACH | ST24-007112 Rev1 | 2024-07-16 | 1393A (Pompa Binası - Basma/Emiş Hattı, Tanker Dolum) | WN B16.5 150LB 14" RF STD SA/A105N/C21 (161 0150355 S21BS) | 28 | Adet | 205.84 | EUR | 5763.52 | 1393A_313kadar.pdf
893 | MANFRED GELDBACH | ST24-007112 Rev1 | 2024-07-16 | 1393A (Pompa Binası - Basma/Emiş Hattı, Tanker Dolum) | ELBOW 90° LR 30" STD 9,53mm B16.9 A234WPB SMLS - Pompa Binası-Tanker Dolum Vanası Arası (105 0762090 S70BB) | 11 | Adet | 1262.11 | EUR | 13883.21 | 1393A_313kadar.pdf
894 | MANFRED GELDBACH | ST24-007112 Rev1 | 2024-07-16 | 1393A (Pompa Binası - Basma/Emiş Hattı, Tanker Dolum) | ELBOW 90° LR 30" XS 12,70mm (9,53mm) B16.9 A234WPB SMLS - Pompa Binası-Tanker Dolum Vanası Arası (105 0762090 S70CC) | 8 | Adet | 1638.32 | EUR | 13106.56 | 1393A_313kadar.pdf
895 | MANFRED GELDBACH | ST24-007112 Rev1 | 2024-07-16 | 1393A (Pompa Binası - Basma/Emiş Hattı, Tanker Dolum) | TEE 16" STD 9,53mm B16.9 A234WPB SMLS - Tanker Dolum Hat Malzemesi (115 0406406 S70BB) | 3 | Adet | 505.76 | EUR | 1517.28 | 1393A_313kadar.pdf
896 | MANFRED GELDBACH | ST24-007112 Rev1 | 2024-07-16 | 1393A (Pompa Binası - Basma/Emiş Hattı, Tanker Dolum) | TEE 30"x24" STD 9,53mm B16.9 A234 WPB WLD - Tanker Dolum Hat Malzemesi (115 0762610 W70BB) | 1 | Adet | 1398.08 | EUR | 1398.08 | 1393A_313kadar.pdf
897 | MANFRED GELDBACH | ST24-007112 Rev1 | 2024-07-16 | 1393A (Pompa Binası - Basma/Emiş Hattı, Tanker Dolum) | TEE 30"x16" STD 9,53mm B16.9 A234 WPB WLD - Tanker Dolum Hat Malzemesi (115 0762406 W70BB) | 1 | Adet | 1398 | EUR | 1398 | 1393A_313kadar.pdf
898 | MANFRED GELDBACH | ST24-007112 Rev1 | 2024-07-16 | 1393A (Pompa Binası - Basma/Emiş Hattı, Tanker Dolum) | TEE 30"x10" STD 9,53mm B16.9 A234 WPB WLD - Tanker Dolum Hat Malzemesi (115 0762273 W70BB) | 1 | Adet | 1398 | EUR | 1398 | 1393A_313kadar.pdf
899 | MANFRED GELDBACH | ST24-007112 Rev1 | 2024-07-16 | 1393A (Pompa Binası - Basma/Emiş Hattı, Tanker Dolum) | ELBOW 90° LR 30" STD 9,53mm B16.9 A234WPB SMLS - Tanker Dolum Hat Malzemesi (105 0762090 S70BB) [2. satır] | 2 | Adet | 1212.11 | EUR | 2424.22 | 1393A_313kadar.pdf
900 | MANFRED GELDBACH | ST24-007112 Rev1 | 2024-07-16 | 1393A (Pompa Binası - Basma/Emiş Hattı, Tanker Dolum) | ELBOW 3D 90° 406,4x6,3mm P235GH TC1 SMLS - Tanker Dolum Hat Malzemesi (205 406090 S23LL) | 10 | Adet | 288.21 | EUR | 2882.1 | 1393A_313kadar.pdf
901 | MANFRED GELDBACH | ST24-007112 Rev1 | 2024-07-16 | 1393A (Pompa Binası - Basma/Emiş Hattı, Tanker Dolum) | ELBOW 90° LR 10" SCH20 6,35mm B16.9 A234WPB SMLS (105 0273090 S7022) | 1 | Adet | 83.78 | EUR | 83.78 | 1393A_313kadar.pdf
902 | MANFRED GELDBACH | ST24-007112 Rev1 | 2024-07-16 | 1393A (Pompa Binası - Basma/Emiş Hattı, Tanker Dolum) | ELBOW 45° LR 16" SCH10 6,35mm B16.9 A234WPB SMLS (105 0406045 S7011) | 2 | Adet | 234.65 | EUR | 469.3 | 1393A_313kadar.pdf
903 | MANFRED GELDBACH | ST24-007112 Rev1 | 2024-07-16 | 1393A (Pompa Binası - Basma/Emiş Hattı, Tanker Dolum) | RED.K. 30"x24" STD 9,53mm B16.9 A234 WPB WLD (116 0762610 K70BB) | 1 | Adet | 474 | EUR | 474 | 1393A_313kadar.pdf
904 | MANFRED GELDBACH | ST24-007112 Rev1 | 2024-07-16 | 1393A (Pompa Binası - Basma/Emiş Hattı, Tanker Dolum) | BL B16.5 150LB 16" RF SA/A105N/C21 (163 0150406 S21AS) | 2 | Adet | 280.4 | EUR | 560.8 | 1393A_313kadar.pdf
905 | MANFRED GELDBACH | ST24-007112 Rev1 | 2024-07-16 | 1393A (Pompa Binası - Basma/Emiş Hattı, Tanker Dolum) | BL B16.5 150LB 10" RF SA/A105N/C21 (163 0150273 S21AS) | 1 | Adet | 98.32 | EUR | 98.32 | 1393A_313kadar.pdf
906 | MANFRED GELDBACH | ST24-007112 Rev1 | 2024-07-16 | 1393A (Pompa Binası - Basma/Emiş Hattı, Tanker Dolum) | WN B16.5 150LB 24" RF STD SA/A105N/C21 (161 0150610 S21BS) | 10 | Adet | 611.6 | EUR | 6116 | 1393A_313kadar.pdf
907 | MANFRED GELDBACH | ST24-007112 Rev1 | 2024-07-16 | 1393A (Pompa Binası - Basma/Emiş Hattı, Tanker Dolum) | WN B16.5 150LB 16" RF STD/30 (Sch10) SA/A105N/C21 (161 0150406 S21BS) | 7 | Adet | 271.12 | EUR | 1897.84 | 1393A_313kadar.pdf
908 | MANFRED GELDBACH | ST24-007112 Rev1 | 2024-07-16 | 1393A (Pompa Binası - Basma/Emiş Hattı, Tanker Dolum) | WN B16.5 150LB 10" RF STD/40 (Sch20) SA/A105N/C21 (161 0150273 S21BS) | 1 | Adet | 99.12 | EUR | 99.12 | 1393A_313kadar.pdf
909 | KAPLAN BETON ELEMANLARI İNŞAAT NAKLİYAT SAN. VE TİC. LTD. ŞTİ. |  | 2024-07-02 | Müşteri Teklif ve Sipariş Formu (Beton Menhol) | Dış:100x100 İç:80x80 h:100cm Elk.Menhol (Taban Kapalı 4 Yönlü) | 1 | Adet | 2950 | TL | 2950 | 1393A_313kadar.pdf
910 | KAPLAN BETON ELEMANLARI İNŞAAT NAKLİYAT SAN. VE TİC. LTD. ŞTİ. |  | 2024-07-02 | Müşteri Teklif ve Sipariş Formu (Beton Menhol) | Dış:100x100 İç:80x80 h:100cm Elk.Menhol (Taban Kapalı 4 Yönlü) +25cm Yükseltme | 1 | Adet | 3600 | TL | 3600 | 1393A_313kadar.pdf
911 | KAPLAN BETON ELEMANLARI İNŞAAT NAKLİYAT SAN. VE TİC. LTD. ŞTİ. |  | 2024-07-02 | Müşteri Teklif ve Sipariş Formu (Beton Menhol) | Dış:130x130 İç:100x100 h:75cm Elk.Menhol (Taban Açık 3 Yönlü) +50cm Yükseltme | 1 | Adet | 6300 | TL | 6300 | 1393A_313kadar.pdf
912 | KAPLAN BETON ELEMANLARI İNŞAAT NAKLİYAT SAN. VE TİC. LTD. ŞTİ. |  | 2024-07-02 | Müşteri Teklif ve Sipariş Formu (Beton Menhol) | Dış:130x130 İç:100x100 h:75cm Elk.Menhol (Taban Açık 3 Yönlü) +75cm+25cm Yükseltme | 1 | Adet | 7900 | TL | 7900 | 1393A_313kadar.pdf
913 | KAPLAN BETON ELEMANLARI İNŞAAT NAKLİYAT SAN. VE TİC. LTD. ŞTİ. |  | 2024-07-02 | Müşteri Teklif ve Sipariş Formu (Beton Menhol) | Dış:180x180 İç:150x150 h:100cm Elk.Menhol (Taban Açık 3 Yönlü) +100cm Yükseltme | 1 | Adet | 11500 | TL | 11500 | 1393A_313kadar.pdf
914 | KAPLAN BETON ELEMANLARI İNŞAAT NAKLİYAT SAN. VE TİC. LTD. ŞTİ. |  | 2024-07-02 | Müşteri Teklif ve Sipariş Formu (Beton Menhol) | 50x100 Beton Menhol Kapak (Takım, Donatılı) | 2 | Adet | 950 | TL | 1900 | 1393A_313kadar.pdf
915 | KAPLAN BETON ELEMANLARI İNŞAAT NAKLİYAT SAN. VE TİC. LTD. ŞTİ. |  | 2024-07-02 | Müşteri Teklif ve Sipariş Formu (Beton Menhol) | 65x130 Beton Menhol Kapak (Takım, Donatılı) | 2 | Adet | 1450 | TL | 2900 | 1393A_313kadar.pdf
916 | KAPLAN BETON ELEMANLARI İNŞAAT NAKLİYAT SAN. VE TİC. LTD. ŞTİ. |  | 2024-07-02 | Müşteri Teklif ve Sipariş Formu (Beton Menhol) | 90x180 Beton Menhol Kapak (Takım, Donatılı) | 1 | Adet | 1750 | TL | 1750 | 1393A_313kadar.pdf
917 | SCHNEIDER ELEKTRİK SAN. VE TİC. A.Ş. | 20240205-1 | 2024-07-12 | İdil Pompaj İstasyonu ve Ham Petrol Depolama Tesisi - Opsiyon 1 | Akım ve Gerilim Ölçü Hücresi BM6 (2335x1100x3074) | 1 | Adet | 24000 | EUR | 24000 | 1393A_313kadar.pdf
918 | SCHNEIDER ELEKTRİK SAN. VE TİC. A.Ş. | 20240205-1 | 2024-07-12 | İdil Pompaj İstasyonu ve Ham Petrol Depolama Tesisi - Opsiyon 1 | Vakumlu Kesici Çıkış Hücresi AD6 (36kV, 1250A, 25kA) (2335x1100x3074) | 2 | Adet | 35000 | EUR | 70000 | 1393A_313kadar.pdf
919 | SCHNEIDER ELEKTRİK SAN. VE TİC. A.Ş. | 20240205-1 | 2024-07-12 | İdil Pompaj İstasyonu ve Ham Petrol Depolama Tesisi - Opsiyon 1 | Vakumlu Kesicili Giriş Hücresi AD6 (36kV, 1250A, 25kA) (2335x1100x3074) | 1 | Adet | 40000 | EUR | 40000 | 1393A_313kadar.pdf
920 | SCHNEIDER ELEKTRİK SAN. VE TİC. A.Ş. | 20240205-1 | 2024-07-12 | İdil Pompaj İstasyonu ve Ham Petrol Depolama Tesisi - Opsiyon 1 | Vakumlu Kesicili Giriş Hücresi Mcset-AD1 (7,2kV, 630A, 25kA) (2300x570x1550) | 10 | Adet | 23750 | EUR | 237500 | 1393A_313kadar.pdf
921 | SCHNEIDER ELEKTRİK SAN. VE TİC. A.Ş. | 20240205-1 | 2024-07-12 | İdil Pompaj İstasyonu ve Ham Petrol Depolama Tesisi - Opsiyon 1 | Vakumlu Kesicili Giriş Hücresi Mcset-AD1 (7,2kV, 1250A, 25kA) (2300x570x1550) | 1 | Adet | 25000 | EUR | 25000 | 1393A_313kadar.pdf
922 | SCHNEIDER ELEKTRİK SAN. VE TİC. A.Ş. | 20240205-1-Opsiyon2 | 2024-07-12 | İdil Pompaj İstasyonu ve Ham Petrol Depolama Tesisi - Opsiyon 2 | Akım ve Gerilim Ölçü Hücresi BM6 (2335x1100x3074) | 1 | Adet | 24000 | EUR | 24000 | 1393A_313kadar.pdf
923 | SCHNEIDER ELEKTRİK SAN. VE TİC. A.Ş. | 20240205-1-Opsiyon2 | 2024-07-12 | İdil Pompaj İstasyonu ve Ham Petrol Depolama Tesisi - Opsiyon 2 | Vakumlu Kesici Çıkış Hücresi AD6 (36kV, 1250A, 25kA) (2335x1100x3074) | 2 | Adet | 35000 | EUR | 70000 | 1393A_313kadar.pdf
924 | SCHNEIDER ELEKTRİK SAN. VE TİC. A.Ş. | 20240205-1-Opsiyon2 | 2024-07-12 | İdil Pompaj İstasyonu ve Ham Petrol Depolama Tesisi - Opsiyon 2 | Vakumlu Kesicili Giriş Hücresi AD6 (36kV, 1250A, 25kA) (2335x1100x3074) | 1 | Adet | 40000 | EUR | 40000 | 1393A_313kadar.pdf
925 | SCHNEIDER ELEKTRİK SAN. VE TİC. A.Ş. | 20240205-1-Opsiyon2 | 2024-07-12 | İdil Pompaj İstasyonu ve Ham Petrol Depolama Tesisi - Opsiyon 2 | Vakumlu Kesicili Giriş Hücresi Premset D06H (7,2kV, 630A, 21kA) (1550x375x910) | 10 | Adet | 17500 | EUR | 175000 | 1393A_313kadar.pdf
926 | SCHNEIDER ELEKTRİK SAN. VE TİC. A.Ş. | 20240205-1-Opsiyon2 | 2024-07-12 | İdil Pompaj İstasyonu ve Ham Petrol Depolama Tesisi - Opsiyon 2 | Vakumlu Kesicili Giriş Hücresi Premset D12H (7,2kV, 1250A, 21kA) (1995x750x910) | 1 | Adet | 31500 | EUR | 31500 | 1393A_313kadar.pdf
927 | EROĞLU FİTTİNGS VE BORU İMALAT SAN.VE TİC.A.Ş | STEK2024-001372 | 2024-10-14 | Boru Bağlantı Elemanları Teklifi | 88,9x5,49mm SCH40 Dirsek 45°LR | 1 | Adet | 103 | TL | 103 | 1393A_313kadar.pdf
928 | EROĞLU FİTTİNGS VE BORU İMALAT SAN.VE TİC.A.Ş | STEK2024-001372 | 2024-10-14 | Boru Bağlantı Elemanları Teklifi | 114,3x6mm SCH40 Dirsek 45°LR | 24 | Adet | 213 | TL | 5112 | 1393A_313kadar.pdf
929 | EROĞLU FİTTİNGS VE BORU İMALAT SAN.VE TİC.A.Ş | STEK2024-001372 | 2024-10-14 | Boru Bağlantı Elemanları Teklifi | 168,3x7,1mm SCH40 Dirsek 45°LR | 63 | Adet | 475 | TL | 29925 | 1393A_313kadar.pdf
930 | EROĞLU FİTTİNGS VE BORU İMALAT SAN.VE TİC.A.Ş | STEK2024-001372 | 2024-10-14 | Boru Bağlantı Elemanları Teklifi | 219,1x8,18mm SCH40 Dirsek 45°LR | 46 | Adet | 1002 | TL | 46092 | 1393A_313kadar.pdf
931 | EROĞLU FİTTİNGS VE BORU İMALAT SAN.VE TİC.A.Ş | STEK2024-001372 | 2024-10-14 | Boru Bağlantı Elemanları Teklifi | 323,9x7,1mm Dikişsiz Dirsek 45°LR | 6 | Adet | 2250 | TL | 13500 | 1393A_313kadar.pdf
932 | EROĞLU FİTTİNGS VE BORU İMALAT SAN.VE TİC.A.Ş | STEK2024-001372 | 2024-10-14 | Boru Bağlantı Elemanları Teklifi | 355,6x8mm Dikişsiz Dirsek 45°LR | 8 | Adet | 3230 | TL | 25840 | 1393A_313kadar.pdf
933 | EROĞLU FİTTİNGS VE BORU İMALAT SAN.VE TİC.A.Ş | STEK2024-001372 | 2024-10-14 | Boru Bağlantı Elemanları Teklifi | 42,4x3,56mm SCH40 Dirsek 90°LR | 4 | Adet | 36.75 | TL | 147 | 1393A_313kadar.pdf
934 | EROĞLU FİTTİNGS VE BORU İMALAT SAN.VE TİC.A.Ş | STEK2024-001372 | 2024-10-14 | Boru Bağlantı Elemanları Teklifi | 60,3x3,91mm SCH40 Dirsek 90°LR | 11 | Adet | 59 | TL | 649 | 1393A_313kadar.pdf
935 | EROĞLU FİTTİNGS VE BORU İMALAT SAN.VE TİC.A.Ş | STEK2024-001372 | 2024-10-14 | Boru Bağlantı Elemanları Teklifi | 60,3x5,54mm SCH80 Dirsek 90°LR | 16 | Adet | 84 | TL | 1344 | 1393A_313kadar.pdf
936 | EROĞLU FİTTİNGS VE BORU İMALAT SAN.VE TİC.A.Ş | STEK2024-001372 | 2024-10-14 | Boru Bağlantı Elemanları Teklifi | 76,1x5,16mm SCH40 Dirsek 90°LR | 72 | Adet | 106 | TL | 7632 | 1393A_313kadar.pdf
937 | EROĞLU FİTTİNGS VE BORU İMALAT SAN.VE TİC.A.Ş | STEK2024-001372 | 2024-10-14 | Boru Bağlantı Elemanları Teklifi | 88,9x5,49mm SCH40 Dirsek 90°LR | 7 | Adet | 136.5 | TL | 955.5 | 1393A_313kadar.pdf
938 | EROĞLU FİTTİNGS VE BORU İMALAT SAN.VE TİC.A.Ş | STEK2024-001372 | 2024-10-14 | Boru Bağlantı Elemanları Teklifi | 114,3x6mm SCH40 Dirsek 90°LR | 105 | Adet | 284 | TL | 29820 | 1393A_313kadar.pdf
939 | EROĞLU FİTTİNGS VE BORU İMALAT SAN.VE TİC.A.Ş | STEK2024-001372 | 2024-10-14 | Boru Bağlantı Elemanları Teklifi | 168,3x7,1mm SCH40 Dirsek 90°LR | 170 | Adet | 630 | TL | 107100 | 1393A_313kadar.pdf
940 | EROĞLU FİTTİNGS VE BORU İMALAT SAN.VE TİC.A.Ş | STEK2024-001372 | 2024-10-14 | Boru Bağlantı Elemanları Teklifi | 219,1x8,18mm SCH40 Dirsek 90°LR | 263 | Adet | 1335 | TL | 351105 | 1393A_313kadar.pdf
941 | EROĞLU FİTTİNGS VE BORU İMALAT SAN.VE TİC.A.Ş | STEK2024-001372 | 2024-10-14 | Boru Bağlantı Elemanları Teklifi | 273x9,27mm SCH40 Dirsek 90°LR | 20 | Adet | 2332 | TL | 46640 | 1393A_313kadar.pdf
942 | EROĞLU FİTTİNGS VE BORU İMALAT SAN.VE TİC.A.Ş | STEK2024-001372 | 2024-10-14 | Boru Bağlantı Elemanları Teklifi | 355,6x8mm Dikişsiz Dirsek 90°LR | 7 | Adet | 4305 | TL | 30135 | 1393A_313kadar.pdf
943 | EROĞLU FİTTİNGS VE BORU İMALAT SAN.VE TİC.A.Ş | STEK2024-001372 | 2024-10-14 | Boru Bağlantı Elemanları Teklifi | 88,9x5,5mm SCH40 Eşit Tee | 7 | Adet | 242 | TL | 1694 | 1393A_313kadar.pdf
944 | EROĞLU FİTTİNGS VE BORU İMALAT SAN.VE TİC.A.Ş | STEK2024-001372 | 2024-10-14 | Boru Bağlantı Elemanları Teklifi | 114,3x6mm SCH40 Eşit Tee | 28 | Adet | 400 | TL | 11200 | 1393A_313kadar.pdf
945 | EROĞLU FİTTİNGS VE BORU İMALAT SAN.VE TİC.A.Ş | STEK2024-001372 | 2024-10-14 | Boru Bağlantı Elemanları Teklifi | 168,3x7,1mm SCH40 Eşit Tee | 1 | Adet | 2050 | TL | 2050 | 1393A_313kadar.pdf
946 | EROĞLU FİTTİNGS VE BORU İMALAT SAN.VE TİC.A.Ş | STEK2024-001372 | 2024-10-14 | Boru Bağlantı Elemanları Teklifi | 8x6" SCH40 Eksantrik Redüksiyon | 4 | Adet | 788 | TL | 3152 | 1393A_313kadar.pdf
947 | EROĞLU FİTTİNGS VE BORU İMALAT SAN.VE TİC.A.Ş | STEK2024-001372 | 2024-10-14 | Boru Bağlantı Elemanları Teklifi | 12x10" SCHSTD Eksantrik Redüksiyon | 5 | Adet | 1890 | TL | 9450 | 1393A_313kadar.pdf
948 | EROĞLU FİTTİNGS VE BORU İMALAT SAN.VE TİC.A.Ş | STEK2024-001372 | 2024-10-14 | Boru Bağlantı Elemanları Teklifi | 1 1/2x1 1/4" SCH80 Konsantrik Redüksiyon | 2 | Adet | 50.5 | TL | 101 | 1393A_313kadar.pdf
949 | EROĞLU FİTTİNGS VE BORU İMALAT SAN.VE TİC.A.Ş | STEK2024-001372 | 2024-10-14 | Boru Bağlantı Elemanları Teklifi | 3x2 1/2" SCH40 Konsantrik Redüksiyon | 2 | Adet | 94.5 | TL | 189 | 1393A_313kadar.pdf
950 | EROĞLU FİTTİNGS VE BORU İMALAT SAN.VE TİC.A.Ş | STEK2024-001372 | 2024-10-14 | Boru Bağlantı Elemanları Teklifi | 4x2" SCH40 Konsantrik Redüksiyon | 15 | Adet | 157.5 | TL | 2362.5 | 1393A_313kadar.pdf
951 | EROĞLU FİTTİNGS VE BORU İMALAT SAN.VE TİC.A.Ş | STEK2024-001372 | 2024-10-14 | Boru Bağlantı Elemanları Teklifi | 6x3" SCH40 Konsantrik Redüksiyon | 2 | Adet | 357 | TL | 714 | 1393A_313kadar.pdf
952 | EROĞLU FİTTİNGS VE BORU İMALAT SAN.VE TİC.A.Ş | STEK2024-001372 | 2024-10-14 | Boru Bağlantı Elemanları Teklifi | 6x4" SCH40 Konsantrik Redüksiyon | 12 | Adet | 336 | TL | 4032 | 1393A_313kadar.pdf
953 | EROĞLU FİTTİNGS VE BORU İMALAT SAN.VE TİC.A.Ş | STEK2024-001372 | 2024-10-14 | Boru Bağlantı Elemanları Teklifi | 8x6" SCH40 Konsantrik Redüksiyon | 24 | Adet | 525 | TL | 12600 | 1393A_313kadar.pdf
954 | EROĞLU FİTTİNGS VE BORU İMALAT SAN.VE TİC.A.Ş | STEK2024-001372 | 2024-10-14 | Boru Bağlantı Elemanları Teklifi | 10x8" SCH40 Konsantrik Redüksiyon | 10 | Adet | 893 | TL | 8930 | 1393A_313kadar.pdf
955 | EROĞLU FİTTİNGS VE BORU İMALAT SAN.VE TİC.A.Ş | STEK2024-001372 | 2024-10-14 | Boru Bağlantı Elemanları Teklifi | 12x8" SCHSTD Konsantrik Redüksiyon | 5 | Adet | 1365 | TL | 6825 | 1393A_313kadar.pdf
956 | EROĞLU FİTTİNGS VE BORU İMALAT SAN.VE TİC.A.Ş | STEK2024-001372 | 2024-10-14 | Boru Bağlantı Elemanları Teklifi | 323,9x9,5mm SCHSTD Kep | 1 | Adet | 1050 | TL | 1050 | 1393A_313kadar.pdf
957 | EROĞLU FİTTİNGS VE BORU İMALAT SAN.VE TİC.A.Ş | STEK2024-001372 | 2024-10-14 | Boru Bağlantı Elemanları Teklifi | 219,1x8,2mm SCH40 Kep | 3 | Adet | 400 | TL | 1200 | 1393A_313kadar.pdf
958 | EROĞLU FİTTİNGS VE BORU İMALAT SAN.VE TİC.A.Ş | STEK2024-001372 | 2024-10-14 | Boru Bağlantı Elemanları Teklifi | 168,3x7mm SCH40 Kep | 13 | Adet | 231 | TL | 3003 | 1393A_313kadar.pdf
959 | EROĞLU FİTTİNGS VE BORU İMALAT SAN.VE TİC.A.Ş | STEK2024-001372 | 2024-10-14 | Boru Bağlantı Elemanları Teklifi | 114,3x6mm SCH40 Kep | 2 | Adet | 126 | TL | 252 | 1393A_313kadar.pdf
960 | EROĞLU FİTTİNGS VE BORU İMALAT SAN.VE TİC.A.Ş | STEK2024-001372 | 2024-10-14 | Boru Bağlantı Elemanları Teklifi | 88,9x5,5mm SCH40 Kep | 5 | Adet | 79 | TL | 395 | 1393A_313kadar.pdf
961 | AMPER ELEKTRİK İNŞ. VE SAN. A.Ş. |  | 2024-07-02 | Topraklama Malzemeleri Proforma Faturası | Galvanizli Şerit 40x4mm (AE 17224) | 100 | Metre | 1.85 | USD | 185 | 1393A_313kadar.pdf
962 | AMPER ELEKTRİK İNŞ. VE SAN. A.Ş. |  | 2024-07-02 | Topraklama Malzemeleri Proforma Faturası | Galvanizli Eşpotansiyel Bara 40x5x30mm (AE 40530) | 1 | Adet | 5.1 | USD | 5.1 | 1393A_313kadar.pdf
963 | AMPER ELEKTRİK İNŞ. VE SAN. A.Ş. |  | 2024-07-02 | Topraklama Malzemeleri Proforma Faturası | Topraklama Tamburu (AE 12405) | 1 | Adet | 575 | USD | 575 | 1393A_313kadar.pdf
964 | AMPER ELEKTRİK İNŞ. VE SAN. A.Ş. |  | 2024-07-02 | Topraklama Malzemeleri Proforma Faturası | Exproof Topraklama Tamburu (AE 70107) | 1 | Adet | 615 | USD | 615 | 1393A_313kadar.pdf
965 | AMPER ELEKTRİK İNŞ. VE SAN. A.Ş. |  | 2024-07-02 | Topraklama Malzemeleri Proforma Faturası | Statik Elektrik Alıcı Levha (AE 13207) | 1 | Adet | 35 | USD | 35 | 1393A_313kadar.pdf
966 | Akel Boru San. ve Tic. A.Ş. | A-202400763 | 2024-07-19 | 1393A İdil Sahası (Basma/Emiş/Tanker Dolum Hattı Boru) | Boru 610,0x14,27mm API 5L X65M PSL2 (Dikişsiz), Avrupa menşe, 20-25 gün teslim - Basma Hattı (Pompa Binası) | 12 | m | 1686.4 | EUR | 20236.79 | 1393A_313kadar.pdf
967 | Akel Boru San. ve Tic. A.Ş. | A-202400763 | 2024-07-19 | 1393A İdil Sahası (Basma/Emiş/Tanker Dolum Hattı Boru) | Boru 610,0x9,53mm API 5L X65M PSL2 (Dikişsiz), Avrupa menşe, 20-25 gün teslim - Basma Hattı (Pompa Binası) | 18 | m | 1135.2 | EUR | 20433.54 | 1393A_313kadar.pdf
968 | Akel Boru San. ve Tic. A.Ş. | A-202400763 | 2024-07-19 | 1393A İdil Sahası (Basma/Emiş/Tanker Dolum Hattı Boru) | Boru 273,0x9,27mm API 5L X52 PSL2 (Dikişsiz), Ukrayna menşe, Stok - Basma Hattı (Pompa Binası) | 60 | m | 98.4 | EUR | 5904.14 | 1393A_313kadar.pdf
969 | Akel Boru San. ve Tic. A.Ş. | A-202400763 | 2024-07-19 | 1393A İdil Sahası (Basma/Emiş/Tanker Dolum Hattı Boru) | Boru 114,3x6,02mm ASTM A106 API 5L Gr-B PSL2 (Dikişsiz), Avrupa menşe, Stok - Basma Hattı (Pompa Binası) | 60 | m | 26.24 | EUR | 1574.21 | 1393A_313kadar.pdf
970 | Akel Boru San. ve Tic. A.Ş. | A-202400763 | 2024-07-19 | 1393A İdil Sahası (Basma/Emiş/Tanker Dolum Hattı Boru) | Boru 88,9x5,49mm ASTM A106 API 5L Gr-B PSL2 (Dikişsiz), Avrupa menşe, Stok - Basma Hattı (Pompa Binası) | 30 | m | 18.43 | EUR | 552.94 | 1393A_313kadar.pdf
971 | Akel Boru San. ve Tic. A.Ş. | A-202400763 | 2024-07-19 | 1393A İdil Sahası (Basma/Emiş/Tanker Dolum Hattı Boru) | Boru 355,6x9,53mm ASTM A106 API 5L Gr-B PSL2 (Dikişsiz), Ukrayna menşe, Stok - Emiş Hattı (Pompa Binası) | 48 | m | 132.75 | EUR | 6371.83 | 1393A_313kadar.pdf
972 | Akel Boru San. ve Tic. A.Ş. | A-202400763 | 2024-07-19 | 1393A İdil Sahası (Basma/Emiş/Tanker Dolum Hattı Boru) | Boru 114,3x6,02mm ASTM A106 API 5L Gr-B PSL2 (Dikişsiz), Avrupa menşe, Stok - Emiş Hattı (Pompa Binası) | 30 | m | 26.24 | EUR | 787.1 | 1393A_313kadar.pdf
973 | Akel Boru San. ve Tic. A.Ş. | A-202400763 | 2024-07-19 | 1393A İdil Sahası (Basma/Emiş/Tanker Dolum Hattı Boru) | Boru 610,0x9,53mm ASTM A106 API 5L Gr-B PSL2 (Dikişsiz), Avrupa menşe, 30-35 gün teslim - Tanker Dolum Hat Malzemesi | 96 | m | 510.02 | EUR | 48961.53 | 1393A_313kadar.pdf
974 | Akel Boru San. ve Tic. A.Ş. | A-202400763 | 2024-07-19 | 1393A İdil Sahası (Basma/Emiş/Tanker Dolum Hattı Boru) | Boru 406,4x9,53mm ASTM A106 API 5L Gr-B PSL2 (Dikişsiz), Avrupa menşe, 30-35 gün teslim - Tanker Dolum Hat Malzemesi | 96 | m | 201.16 | EUR | 19311.77 | 1393A_313kadar.pdf
975 | Akel Boru San. ve Tic. A.Ş. | A-202400763 | 2024-07-19 | 1393A İdil Sahası (Basma/Emiş/Tanker Dolum Hattı Boru) | Boru 273,0x6,35mm ASTM A106 API 5L Gr-B PSL2 (Dikişsiz), Ukrayna menşe, Stok - Tanker Dolum Hat Malzemesi | 6 | m | 68.15 | EUR | 408.91 | 1393A_313kadar.pdf
976 | Akel Boru San. ve Tic. A.Ş. | A-202401546-EUR (Avrupa/Gürcistan Opsiyonu) | 2024-10-18 | Boru Teklifi (LSAW/SMLS Line Pipe) | Boru 30"(762,0mm) x 17,5mm ASTM API 5L Gr-X65 (LSAW), Avrupa menşe, 80-100 gün, Korumasız/Kaynak Ağızlı | 96 | m | 618.87 | EUR | 59411.1 | 1393A_313kadar.pdf
977 | Akel Boru San. ve Tic. A.Ş. | A-202401546-EUR (Avrupa/Gürcistan Opsiyonu) | 2024-10-18 | Boru Teklifi (LSAW/SMLS Line Pipe) | Boru 30"(762,0mm) SCHXS x 12,7mm ASTM API 5L Gr-B (LSAW), Avrupa menşe, 80-100 gün, Korumasız/Kaynak Ağızlı | 1164 | m | 368.75 | EUR | 429224.14 | 1393A_313kadar.pdf
978 | Akel Boru San. ve Tic. A.Ş. | A-202401546-EUR (Avrupa/Gürcistan Opsiyonu) | 2024-10-18 | Boru Teklifi (LSAW/SMLS Line Pipe) | Boru 30"(762,0mm) SCHSTD x 9,53mm ASTM API 5L Gr-B (LSAW), Avrupa menşe, 80-100 gün, Korumasız/Kaynak Ağızlı | 1014 | m | 277.88 | EUR | 281768.05 | 1393A_313kadar.pdf
979 | Akel Boru San. ve Tic. A.Ş. | A-202401546-EUR (Avrupa/Gürcistan Opsiyonu) | 2024-10-18 | Boru Teklifi (LSAW/SMLS Line Pipe) | Boru 30"(762,0mm) SCH20 x 12,7mm ASTM API 5L Gr-B (LSAW), Avrupa menşe, 80-100 gün, Korumasız/Kaynak Ağızlı | 498 | m | 368.75 | EUR | 183637.13 | 1393A_313kadar.pdf
980 | Akel Boru San. ve Tic. A.Ş. | A-202401546-EUR (Avrupa/Gürcistan Opsiyonu) | 2024-10-18 | Boru Teklifi (LSAW/SMLS Line Pipe) | Boru 24"(609,6mm) SCH20 x 9,53mm ASTM API 5L Gr-B (LSAW), Avrupa menşe, 80-100 gün, Korumasız/Kaynak Ağızlı | 78 | m | 221.6 | EUR | 17284.67 | 1393A_313kadar.pdf
981 | Akel Boru San. ve Tic. A.Ş. | A-202401546-EUR (Avrupa/Gürcistan Opsiyonu) | 2024-10-18 | Boru Teklifi (LSAW/SMLS Line Pipe) | Boru 16"(406,4mm) SCH20 x 7,92mm ASTM API 5L Gr-B (LSAW), Avrupa menşe, 80-100 gün, Korumasız/Kaynak Ağızlı | 1674 | m | 122.29 | EUR | 204719.34 | 1393A_313kadar.pdf
982 | Akel Boru San. ve Tic. A.Ş. | A-202401546-EUR (Avrupa/Gürcistan Opsiyonu) | 2024-10-18 | Boru Teklifi (LSAW/SMLS Line Pipe) | Boru 14"(355,6mm) SCH20 x 7,92mm ASTM A106 API 5L Gr-B (SMLS), Avrupa menşe, Stok, Vernikli/Kaynak Ağızlı | 42 | m | 134.24 | EUR | 5638.05 | 1393A_313kadar.pdf
983 | Akel Boru San. ve Tic. A.Ş. | A-202401546-EUR (Avrupa/Gürcistan Opsiyonu) | 2024-10-18 | Boru Teklifi (LSAW/SMLS Line Pipe) | Boru 12"(323,8mm) SCH30 x 8,38mm ASTM A106 API 5L Gr-B (SMLS), Gürcistan menşe, Stok, Vernikli/Kaynak Ağızlı | 162 | m | 66.08 | EUR | 10705.04 | 1393A_313kadar.pdf
984 | Akel Boru San. ve Tic. A.Ş. | A-202401546-EUR (Avrupa/Gürcistan Opsiyonu) | 2024-10-18 | Boru Teklifi (LSAW/SMLS Line Pipe) | Boru 10"(273,0mm) SCH60 x 12,7mm ASTM A106 API 5L Gr-B (SMLS), Gürcistan menşe, Stok, Vernikli/Kaynak Ağızlı | 60 | m | 82.65 | EUR | 4958.72 | 1393A_313kadar.pdf
985 | Akel Boru San. ve Tic. A.Ş. | A-202401546-EUR (Avrupa/Gürcistan Opsiyonu) | 2024-10-18 | Boru Teklifi (LSAW/SMLS Line Pipe) | Boru 10"(273,0mm) SCHSTD x 9,27mm ASTM A106 API 5L Gr-B (SMLS), Gürcistan menşe, Stok, Vernikli/Kaynak Ağızlı | 42 | m | 61.12 | EUR | 2567.02 | 1393A_313kadar.pdf
986 | Akel Boru San. ve Tic. A.Ş. | A-202401546-EUR (Avrupa/Gürcistan Opsiyonu) | 2024-10-18 | Boru Teklifi (LSAW/SMLS Line Pipe) | Boru 8"(219,1mm) SCHSTD x 8,18mm ASTM A106 API 5L Gr-B (SMLS), Gürcistan menşe, Stok+50gün, Vernikli/Kaynak Ağızlı | 5976 | m | 43.13 | EUR | 257763.64 | 1393A_313kadar.pdf
987 | Akel Boru San. ve Tic. A.Ş. | A-202401546-EUR (Avrupa/Gürcistan Opsiyonu) | 2024-10-18 | Boru Teklifi (LSAW/SMLS Line Pipe) | Boru 6"(168,3mm) SCHSTD x 7,11mm ASTM A106 API 5L Gr-B (SMLS), Gürcistan menşe, Stok+50gün, Vernikli/Kaynak Ağızlı | 4326 | m | 28.65 | EUR | 123946.49 | 1393A_313kadar.pdf
988 | Akel Boru San. ve Tic. A.Ş. | A-202401546-EUR (Avrupa/Gürcistan Opsiyonu) | 2024-10-18 | Boru Teklifi (LSAW/SMLS Line Pipe) | Boru 4"(114,3mm) SCH40 x 6,02mm ASTM A106 API 5L Gr-B (SMLS), Avrupa menşe, Stok+50gün, Korumasız/Kaynak Ağızlı | 1884 | m | 22.81 | EUR | 42982.7 | 1393A_313kadar.pdf
989 | Akel Boru San. ve Tic. A.Ş. | A-202401546-EUR (Avrupa/Gürcistan Opsiyonu) | 2024-10-18 | Boru Teklifi (LSAW/SMLS Line Pipe) | Boru 3"(88,9mm) SCH40 x 5,49mm ASTM A106 API 5L Gr-B (SMLS), Avrupa menşe, Stok, Korumasız/Kaynak Ağızlı | 90 | m | 16.6 | EUR | 1493.97 | 1393A_313kadar.pdf
990 | Akel Boru San. ve Tic. A.Ş. | A-202401546-EUR (Avrupa/Gürcistan Opsiyonu) | 2024-10-18 | Boru Teklifi (LSAW/SMLS Line Pipe) | Boru 2.1/2"(73,0mm) SCHSTD x 5,16mm ASTM A106 API 5L Gr-B (SMLS), Avrupa menşe, Stok, Korumasız/Kaynak Ağızlı | 24 | m | 12.69 | EUR | 304.55 | 1393A_313kadar.pdf
991 | Akel Boru San. ve Tic. A.Ş. | A-202401546-EUR (Avrupa/Gürcistan Opsiyonu) | 2024-10-18 | Boru Teklifi (LSAW/SMLS Line Pipe) | Boru 2"(60,3mm) SCH80 x 5,54mm ASTM A106 API 5L Gr-B (SMLS), Avrupa menşe, Stok, Korumasız/Kaynak Ağızlı | 54 | m | 11 | EUR | 593.85 | 1393A_313kadar.pdf
992 | Akel Boru San. ve Tic. A.Ş. | A-202401546-EUR (Avrupa/Gürcistan Opsiyonu) | 2024-10-18 | Boru Teklifi (LSAW/SMLS Line Pipe) | Boru 1.1/2"(48,3mm) SCH80 x 5,08mm ASTM A106 API 5L Gr-B (SMLS), Avrupa menşe, Stok, Korumasız/Düz Ağızlı | 6 | m | 7.96 | EUR | 47.75 | 1393A_313kadar.pdf
993 | Akel Boru San. ve Tic. A.Ş. | A-202401546-EUR (Avrupa/Gürcistan Opsiyonu) | 2024-10-18 | Boru Teklifi (LSAW/SMLS Line Pipe) | Boru 1.1/4"(42,2mm) SCH80 x 4,85mm ASTM A106 API 5L Gr-B (SMLS), Avrupa menşe, Stok, Korumasız/Düz Ağızlı | 12 | m | 6.57 | EUR | 78.8 | 1393A_313kadar.pdf
994 | Akel Boru San. ve Tic. A.Ş. | A-202401546-EUR (Avrupa/Gürcistan Opsiyonu) | 2024-10-18 | Boru Teklifi (LSAW/SMLS Line Pipe) | Boru 1"(33,4mm) SCH80 x 4,55mm ASTM A106 API 5L Gr-B (SMLS), Avrupa menşe, Stok, Korumasız/Düz Ağızlı | 6 | m | 4.86 | EUR | 29.14 | 1393A_313kadar.pdf
995 | Akel Boru San. ve Tic. A.Ş. | A-202401546-EUR (Avrupa/Gürcistan Opsiyonu) | 2024-10-18 | Boru Teklifi (LSAW/SMLS Line Pipe) | Boru 0,75"(26,7mm) SCH80 x 3,91mm ASTM A106 API 5L Gr-B (SMLS), Avrupa menşe, Stok, Korumasız/Düz Ağızlı | 18 | m | 4.01 | EUR | 72.18 | 1393A_313kadar.pdf
996 | Akel Boru San. ve Tic. A.Ş. | A-202401546-EUR (Avrupa/Gürcistan Opsiyonu) | 2024-10-18 | Boru Teklifi (LSAW/SMLS Line Pipe) | Boru 0,5"(21,3mm) SCH80 x 3,73mm ASTM A106 API 5L Gr-B (SMLS), Avrupa menşe, Stok, Korumasız/Düz Ağızlı | 30 | m | 3.36 | EUR | 100.76 | 1393A_313kadar.pdf
997 | Akel Boru San. ve Tic. A.Ş. | A-202401546-USD (Çin Opsiyonu) | 2024-10-18 | Boru Teklifi (LSAW/SMLS Line Pipe) | Boru 30"(762,0mm) x 17,5mm ASTM API 5L Gr-X65 (LSAW), Çin menşe, 90-110 gün, Korumasız/Kaynak Ağızlı | 96 | m | 521.15 | USD | 50030.4 | 1393A_313kadar.pdf
998 | Akel Boru San. ve Tic. A.Ş. | A-202401546-USD (Çin Opsiyonu) | 2024-10-18 | Boru Teklifi (LSAW/SMLS Line Pipe) | Boru 30"(762,0mm) SCHXS x 12,7mm ASTM A106 API 5L Gr-B (SMLS-Hot Expanded), Çin menşe, 90-110 gün, Korumasız/Kaynak Ağızlı | 1164 | m | 297.38 | USD | 346148.5 | 1393A_313kadar.pdf
999 | Akel Boru San. ve Tic. A.Ş. | A-202401546-USD (Çin Opsiyonu) | 2024-10-18 | Boru Teklifi (LSAW/SMLS Line Pipe) | Boru 30"(762,0mm) SCHSTD x 9,53mm ASTM A106 API 5L Gr-B (SMLS-Hot Expanded), Çin menşe, 90-110 gün, Korumasız/Kaynak Ağızlı | 1014 | m | 233.06 | USD | 236321.59 | 1393A_313kadar.pdf
1000 | Akel Boru San. ve Tic. A.Ş. | A-202401546-USD (Çin Opsiyonu) | 2024-10-18 | Boru Teklifi (LSAW/SMLS Line Pipe) | Boru 30"(762,0mm) SCH20 x 12,7mm ASTM A106 API 5L Gr-B (SMLS-Hot Expanded), Çin menşe, 90-110 gün, Korumasız/Kaynak Ağızlı | 498 | m | 297.38 | USD | 148094.46 | 1393A_313kadar.pdf
1001 | Akel Boru San. ve Tic. A.Ş. | A-202401546-USD (Çin Opsiyonu) | 2024-10-18 | Boru Teklifi (LSAW/SMLS Line Pipe) | Boru 24"(609,6mm) SCH20 x 9,53mm ASTM A106 API 5L Gr-B (SMLS), Çin menşe, Stok, Korumasız/Kaynak Ağızlı | 78 | m | 164.41 | USD | 12824.11 | 1393A_313kadar.pdf
1002 | Akel Boru San. ve Tic. A.Ş. | A-202401546-USD (Çin Opsiyonu) | 2024-10-18 | Boru Teklifi (LSAW/SMLS Line Pipe) | Boru 16"(406,4mm) SCH30 x 9,53mm ASTM A106 API 5L Gr-B (SMLS), Çin menşe, Stok+110gün, Korumasız/Kaynak Ağızlı | 1674 | m | 102.12 | USD | 170946.57 | 1393A_313kadar.pdf
1003 | Akel Boru San. ve Tic. A.Ş. | A-202401546-USD (Çin Opsiyonu) | 2024-10-18 | Boru Teklifi (LSAW/SMLS Line Pipe) | Boru 14"(355,6mm) SCH20 x 7,92mm ASTM A106 API 5L Gr-B (SMLS), Çin menşe, Stok, Korumasız/Kaynak Ağızlı | 42 | m | 74.35 | USD | 3122.61 | 1393A_313kadar.pdf
1004 | Akel Boru San. ve Tic. A.Ş. | A-202401546-USD (Çin Opsiyonu) | 2024-10-18 | Boru Teklifi (LSAW/SMLS Line Pipe) | Boru 12"(323,8mm) SCH30 x 8,38mm ASTM A106 API 5L Gr-B (SMLS), Çin menşe, Stok, Korumasız/Kaynak Ağızlı | 162 | m | 66.08 | USD | 10705.04 | 1393A_313kadar.pdf
1005 | Akel Boru San. ve Tic. A.Ş. | A-202401546-USD (Çin Opsiyonu) | 2024-10-18 | Boru Teklifi (LSAW/SMLS Line Pipe) | Boru 10"(273,0mm) SCH60 x 12,7mm ASTM A106 API 5L Gr-B (SMLS), Çin menşe, Stok, Korumasız/Kaynak Ağızlı | 60 | m | 78.51 | USD | 4710.78 | 1393A_313kadar.pdf
1006 | Akel Boru San. ve Tic. A.Ş. | A-202401546-USD (Çin Opsiyonu) | 2024-10-18 | Boru Teklifi (LSAW/SMLS Line Pipe) | Boru 10"(273,0mm) SCHSTD x 9,27mm ASTM A106 API 5L Gr-B (SMLS), Çin menşe, Stok, Korumasız/Kaynak Ağızlı | 42 | m | 58.06 | USD | 2438.67 | 1393A_313kadar.pdf
1007 | Akel Boru San. ve Tic. A.Ş. | A-202401546-USD (Çin Opsiyonu) | 2024-10-18 | Boru Teklifi (LSAW/SMLS Line Pipe) | Boru 8"(219,1mm) SCHSTD x 8,18mm ASTM A106 API 5L Gr-B (SMLS), Çin menşe, Stok+110gün, Korumasız/Kaynak Ağızlı | 5976 | m | 39.68 | USD | 237142.55 | 1393A_313kadar.pdf
1008 | Akel Boru San. ve Tic. A.Ş. | A-202401546-USD (Çin Opsiyonu) | 2024-10-18 | Boru Teklifi (LSAW/SMLS Line Pipe) | Boru 6"(168,3mm) SCHSTD x 7,11mm ASTM A106 API 5L Gr-B (SMLS), Çin menşe, Stok+110gün, Korumasız/Kaynak Ağızlı | 4326 | m | 29.22 | USD | 126425.42 | 1393A_313kadar.pdf
1009 | Akel Boru San. ve Tic. A.Ş. | A-202401546-USD (Çin Opsiyonu) | 2024-10-18 | Boru Teklifi (LSAW/SMLS Line Pipe) | Boru 4"(114,3mm) SCH40 x 6,02mm ASTM A106 API 5L Gr-B (SMLS), Çin menşe, Stok, Korumasız/Kaynak Ağızlı | 1884 | m | 17.11 | USD | 32237.02 | 1393A_313kadar.pdf
1010 | Akel Boru San. ve Tic. A.Ş. | A-202401546-USD (Çin Opsiyonu) | 2024-10-18 | Boru Teklifi (LSAW/SMLS Line Pipe) | Boru 3"(88,9mm) SCH40 x 5,49mm ASTM A106 API 5L Gr-B (SMLS), Çin menşe, Stok, Korumasız/Kaynak Ağızlı | 90 | m | 12.36 | USD | 1112.75 | 1393A_313kadar.pdf
1011 | Akel Boru San. ve Tic. A.Ş. | A-202401546-USD (Çin Opsiyonu) | 2024-10-18 | Boru Teklifi (LSAW/SMLS Line Pipe) | Boru 2.1/2"(73,0mm) SCHSTD x 5,16mm ASTM A106 API 5L Gr-B (SMLS), Çin menşe, Stok, Korumasız/Kaynak Ağızlı | 24 | m | 9.45 | USD | 226.84 | 1393A_313kadar.pdf
1012 | Akel Boru San. ve Tic. A.Ş. | A-202401546-USD (Çin Opsiyonu) | 2024-10-18 | Boru Teklifi (LSAW/SMLS Line Pipe) | Boru 2"(60,3mm) SCH80 x 5,54mm ASTM A106 API 5L Gr-B (SMLS), Çin menşe, Stok, Korumasız/Kaynak Ağızlı | 54 | m | 8.19 | USD | 442.31 | 1393A_313kadar.pdf
1013 | Akel Boru San. ve Tic. A.Ş. | A-202401546-USD (Çin Opsiyonu) | 2024-10-18 | Boru Teklifi (LSAW/SMLS Line Pipe) | Boru 1.1/2"(48,3mm) SCH80 x 5,08mm ASTM A106 API 5L Gr-B (SMLS), Çin menşe, Stok, Korumasız/Düz Ağızlı | 6 | m | 5.93 | USD | 35.57 | 1393A_313kadar.pdf
1014 | Akel Boru San. ve Tic. A.Ş. | A-202401546-USD (Çin Opsiyonu) | 2024-10-18 | Boru Teklifi (LSAW/SMLS Line Pipe) | Boru 1.1/4"(42,2mm) SCH80 x 4,85mm ASTM A106 API 5L Gr-B (SMLS), Çin menşe, Stok, Korumasız/Düz Ağızlı | 12 | m | 4.89 | USD | 58.69 | 1393A_313kadar.pdf
1015 | Akel Boru San. ve Tic. A.Ş. | A-202401546-USD (Çin Opsiyonu) | 2024-10-18 | Boru Teklifi (LSAW/SMLS Line Pipe) | Boru 1"(33,4mm) SCH80 x 4,55mm ASTM A106 API 5L Gr-B (SMLS), Çin menşe, Stok, Korumasız/Düz Ağızlı | 6 | m | 3.94 | USD | 23.63 | 1393A_313kadar.pdf
1016 | Akel Boru San. ve Tic. A.Ş. | A-202401546-USD (Çin Opsiyonu) | 2024-10-18 | Boru Teklifi (LSAW/SMLS Line Pipe) | Boru 0,75"(26,7mm) SCH80 x 3,91mm ASTM A106 API 5L Gr-B (SMLS), Çin menşe, Stok, Korumasız/Düz Ağızlı | 18 | m | 2.9 | USD | 52.13 | 1393A_313kadar.pdf
1017 | Akel Boru San. ve Tic. A.Ş. | A-202401546-USD (Çin Opsiyonu) | 2024-10-18 | Boru Teklifi (LSAW/SMLS Line Pipe) | Boru 0,5"(21,3mm) SCH80 x 3,73mm ASTM A106 API 5L Gr-B (SMLS), Çin menşe, Stok, Korumasız/Düz Ağızlı | 30 | m | 2.21 | USD | 66.36 | 1393A_313kadar.pdf
1018 | AYDIN BORU ENDÜSTRİSİ A.Ş. | A177552 Rev1 | 2024-07-17 | Dikişsiz Sıcak Çelik Çekme Boru Teklifi | Boru 273,0x9,27mm API 5L X52-PSL2, Çek Cum. menşe, 4 boy stok, Vernikli/Kaynak Ağızlı | 48.2 | m | 146.69 | USD | 7070.46 | 1393A_313kadar.pdf
1019 | AYDIN BORU ENDÜSTRİSİ A.Ş. | A177552 Rev1 | 2024-07-17 | Dikişsiz Sıcak Çelik Çekme Boru Teklifi | Boru 273,0x9,27mm API 5L X52-PSL2 (alternatif), Ukrayna menşe, 15-20 gün, Vernikli/Düz | 60.25 | m | 103.9 | USD | 6259.98 | 1393A_313kadar.pdf
1020 | AYDIN BORU ENDÜSTRİSİ A.Ş. | A177552 Rev1 | 2024-07-17 | Dikişsiz Sıcak Çelik Çekme Boru Teklifi | Boru 114,3x6,02mm ASTM A106 Gr.B, Çin Halk Cum. menşe, Stok, Korumasız/Kaynak Ağızlı | 60 | m | 18.74 | USD | 1124.4 | 1393A_313kadar.pdf
1021 | AYDIN BORU ENDÜSTRİSİ A.Ş. | A177552 Rev1 | 2024-07-17 | Dikişsiz Sıcak Çelik Çekme Boru Teklifi | Boru 88,9x5,49mm ASTM A106 Gr.B, Çin Halk Cum. menşe, Stok, Korumasız/Kaynak Ağızlı | 36 | m | 13.17 | USD | 474.12 | 1393A_313kadar.pdf
1022 | AYDIN BORU ENDÜSTRİSİ A.Ş. | A177552 Rev1 | 2024-07-17 | Dikişsiz Sıcak Çelik Çekme Boru Teklifi | Boru 114,3x6,02mm API 5L X52-PSL2, Ukrayna menşe, Stok, Vernikli/Kaynak Ağızlı | 36 | m | 27.7 | USD | 997.2 | 1393A_313kadar.pdf
1023 | AYDIN BORU ENDÜSTRİSİ A.Ş. | A177552 Rev1 | 2024-07-17 | Dikişsiz Sıcak Çelik Çekme Boru Teklifi | Boru 273,0x6,35mm API 5L Gr.B-PSL1, Ukrayna menşe, Stok, Vernikli/Kaynak Ağızlı | 6.07 | m | 71.96 | USD | 436.8 | 1393A_313kadar.pdf
1024 | ZM METAL MAK.İML. SAN. VE TİC. LTD. ŞTİ. (BUVİSAN) | 241002-004 | 2024-10-02 | 30 Ton Çift Kirişli Gezer Köprülü Vinç Sistemi | 30 Ton Çift Kiriş Gezer Köprülü Vinç Sistemi (Köprü W300 P150, Pendant+RF Kumanda, Lenze İnvertör, 100A Busbar) | 1 | Adet | 80000 | USD | 80000 | 1393A_313kadar.pdf
1025 | ZM METAL MAK.İML. SAN. VE TİC. LTD. ŞTİ. (BUVİSAN) | 241002-003 | 2024-10-02 | 10 Ton Çift Kirişli Gezer Köprülü Vinç Sistemi | 10 Ton Çift Kiriş Gezer Köprülü Vinç Sistemi (Köprü W200 P110, Pendant+RF Kumanda, Lenze İnvertör, 75A Busbar) | 1 | Adet | 46000 | USD | 46000 | 1393A_313kadar.pdf
1026 | ZM METAL MAK.İML. SAN. VE TİC. LTD. ŞTİ. (BUVİSAN) | 241002-002 | 2024-10-02 | 5 Ton Tek Kirişli Gezer Köprülü Vinç Sistemi | 5 Ton Tek Kiriş Gezer Köprülü Vinç Sistemi (Köprü W200 P110, Pendant+RF Kumanda, Lenze İnvertör, 50A Busbar) | 1 | Adet | 31000 | USD | 31000 | 1393A_313kadar.pdf
1027 | ZM METAL MAK.İML. SAN. VE TİC. LTD. ŞTİ. (BUVİSAN) | 241002-001 | 2024-10-02 | 2 Ton Tek Kirişli Gezer Köprülü Vinç Sistemi | 2 Ton Tek Kiriş Gezer Köprülü Vinç Sistemi (Köprü W160 P55, Pendant+RF Kumanda, Lenze İnvertör, 50A Busbar) | 1 | Adet | 26000 | USD | 26000 | 1393A_313kadar.pdf
1028 | Cesan Vinç | 30T ÇK / SVVAND-2.150.9 | 2024-10-02 | NDC EX 30t x 18m Hol:9m SP - Çift Kiriş Exproof Vinç | 30 Ton Kapasiteli Çift Kiriş Exproof (Zone1 IIB) Vinç, NDC EX 30t x 18m Hol:9m SP, ATEX 2014/34/EU | 1 | Adet | 264000 | EUR | 264000 | 1393A_313kadar.pdf
1029 | Cesan Vinç | 10T ÇK / SVVAND-2.150.9 | 2024-10-02 | NDC EX 10t x 18m Hol:9m SP - Çift Kiriş Exproof Vinç | 10 Ton Kapasiteli Çift Kiriş Exproof (Zone1 IIB) Vinç, NDC EX 10t x 18m Hol:9m SP, ATEX 2014/34/EU | 1 | Adet | 170000 | EUR | 170000 | 1393A_313kadar.pdf
1030 | Cesan Vinç | 5T ÇK / SVVAND-2.150.9 | 2024-10-02 | NDC EX 5t x 18m Hol:9m SP - Tek Kiriş Exproof Vinç | 5 Ton Kapasiteli Tek Kiriş Exproof (Zone1 IIB) Vinç, NDC EX 5t x 18m Hol:9m SP, ATEX 2014/34/EU | 1 | Adet | 135000 | EUR | 135000 | 1393A_313kadar.pdf
1031 | Cesan Vinç | 2T ÇK EXP / SVVAND-2.150.9 | 2024-10-02 | NDC EX 2t x 18m Hol:9m SP - Tek Kiriş Exproof Vinç | 2 Ton Kapasiteli Tek Kiriş Exproof (Zone1 IIB) Vinç, NDC EX 2t x 18m Hol:9m SP, ATEX 2014/34/EU | 1 | Adet | 125000 | EUR | 125000 | 1393A_313kadar.pdf
1032 | ASTOR ENERJİ A.Ş. | 265869224 | 2024-10-08 | Yükte Kademe Değiştiricili Transformatör | 12 MVA 31.5/6.3kV Yükte Kademe Değiştiricili Transformatör | 2 | Adet | 495000 | USD | 990000 | 1393A_313kadar.pdf
1033 | ELPIM Muhendislik Musavirlik San. ve Tic. Ltd. Sti | TEKLIF TALEBI (Ref yok) | 2024-05-22 | (TPAO) Idil Sirnak Depolama Tesisi TEKLIF TALEBI | CORTEM EVL-070070 LED Yuksek Tavan Armaturu, 70W, 7.852 Lumen, Ex II 2G Ex db eb op is IIC T4/T5 Gb, IP66 | 1 | Adet | 609.5 | EUR | 609.5 | 1393A_313480kadar.pdf
1034 | ELPIM Muhendislik Musavirlik San. ve Tic. Ltd. Sti | TEKLIF TALEBI (Ref yok) | 2024-05-22 | (TPAO) Idil Sirnak Depolama Tesisi TEKLIF TALEBI | CORTEM EVL-080100 LED Yuksek Tavan Armaturu, 130W, 12.653 Lumen, Ex II 2G Ex db eb op is IIC T4/T5 Gb, IP66 | 1 | Adet | 825.5 | EUR | 825.5 | 1393A_313480kadar.pdf
1035 | ELPIM Muhendislik Musavirlik San. ve Tic. Ltd. Sti | TEKLIF TALEBI (Ref yok) | 2024-05-22 | (TPAO) Idil Sirnak Depolama Tesisi TEKLIF TALEBI | CORTEM CSC-216 Exproof Anahtar, 16A, 0-1 Acma/Kapama, EEx d IIC T6, IP66, 2x1" kablo girisli | 1 | Adet | 117.4 | EUR | 117.4 | 1393A_313480kadar.pdf
1036 | ELPIM Muhendislik Musavirlik San. ve Tic. Ltd. Sti | TEKLIF TALEBI (Ref yok) | 2024-05-22 | (TPAO) Idil Sirnak Depolama Tesisi TEKLIF TALEBI | CORTEM SX-26.1 Exproof Buat, EEx d IIC T6, IP66, 4x3/4" kablo girisli | 1 | Adet | 18.8 | EUR | 18.8 | 1393A_313480kadar.pdf
1037 | ELPIM Muhendislik Musavirlik San. ve Tic. Ltd. Sti | TEKLIF TALEBI (Ref yok) | 2024-05-22 | (TPAO) Idil Sirnak Depolama Tesisi TEKLIF TALEBI | CORTEM PY-216B + SPY-216B Exproof Priz-Fis Takimi, 16A, 2P+PE, 220V, EEx d IIC T6, IP66 | 1 | Adet | 216 | EUR | 216 | 1393A_313480kadar.pdf
1038 | ELPIM Muhendislik Musavirlik San. ve Tic. Ltd. Sti | TEKLIF TALEBI (Ref yok) | 2024-05-22 | (TPAO) Idil Sirnak Depolama Tesisi TEKLIF TALEBI | CORTEM PY-432R + SPY-432R Exproof Priz-Fis Takimi, 16A, 3P+N+PE, 380V, EEx d IIC T6, IP66 | 1 | Adet | 339.3 | EUR | 339.3 | 1393A_313480kadar.pdf
1039 | ELPIM Muhendislik Musavirlik San. ve Tic. Ltd. Sti | TEKLIF TALEBI (Ref yok) | 2024-05-22 | (TPAO) Idil Sirnak Depolama Tesisi TEKLIF TALEBI | Exproof Start/Stop pushbutonu (kontaklari dahil), 2x1" girisli | 1 | Adet | 141 | EUR | 141 | 1393A_313480kadar.pdf
1040 | ELPIM Muhendislik Musavirlik San. ve Tic. Ltd. Sti | TEKLIF TALEBI (Ref yok) | 2024-05-22 | (TPAO) Idil Sirnak Depolama Tesisi TEKLIF TALEBI | CORTEM CSC-R Exproof Acil Stop Butonu, EEx d IIC T6, IP66, 2x1" girisli | 1 | Adet | 121.5 | EUR | 121.5 | 1393A_313480kadar.pdf
1041 | ELPIM Muhendislik Musavirlik San. ve Tic. Ltd. Sti | TEKLIF TALEBI (Ref yok) | 2024-05-22 | (TPAO) Idil Sirnak Depolama Tesisi TEKLIF TALEBI | CORTEM SAG-302318 Ex Terminal Kutusu, montaj plakasi dahil, EEx d IIC T6, IP66, 305x230x190mm | 1 | Adet | 128 | EUR | 128 | 1393A_313480kadar.pdf
1042 | DEPAR MEKANIK A.S. | DM24.10.027 | 2024-10-09 | VRV Klima Sistemi - TPAO Idil Elektrik Binasi | DAIKIN VRV IV Heat Pump C+ Cold Region VRV Klima Sistemi - cihaz paketi (dis uniteler RXYLQ10T/RXYLQ26T, ic uniteler FXZQ/FXFQ serisi, kumandalar, BS-unit vb, 15 kalem) | 1 | Paket | 62023.56 | EUR | 62023.56 | 1393A_313480kadar.pdf
1043 | DEPAR MEKANIK A.S. | DM24.10.027 | 2024-10-09 | VRV Klima Sistemi - TPAO Idil Elektrik Binasi | VRV Klima Sistemi Montaji (bakir boru/izolasyon/joint montaji, ic-dis unite baglantilari, kumanda montaji, azot testi, vakum, gaz sarji, devreye alma) | 1 | Paket | 21708.25 | EUR | 21708.25 | 1393A_313480kadar.pdf
1044 | METRANS Makina Endustrisi Urunleri San. ve Tic. A.S. | EO2402-TPAO-IDILSITE-COIL | 2024-02-22 | TPAO IDIL SITE Crude Oil Transfer Pumps | Item 1 (340 m3/h - 355m, Model 3600 6x8-14AD, S-6) - Witness unit test with job motor/coupling/baseplate (APIHI-CUT1) opsiyonel ek | 3 | Adet | 4846.43 | EUR | 14539.29 | 1393A_313480kadar.pdf
1045 | METRANS Makina Endustrisi Urunleri San. ve Tic. A.S. | EO2402-TPAO-IDILSITE-COIL | 2024-02-22 | TPAO IDIL SITE Crude Oil Transfer Pumps | Item 1 (340 m3/h - 355m, Model 3600 6x8-14AD, S-6) - Witnessed mounting pad flatness check on baseplate per API opsiyonel ek | 3 | Adet | 608.35 | EUR | 1825.05 | 1393A_313480kadar.pdf
1046 | METRANS Makina Endustrisi Urunleri San. ve Tic. A.S. | EO2402-TPAO-IDILSITE-COIL | 2024-02-22 | TPAO IDIL SITE Crude Oil Transfer Pumps | Item 2 (165 m3/h - 355m, Model 3600 4x6-10, S-6) - Witnessed mounting pad flatness check on baseplate per API opsiyonel ek | 2 | Adet | 538.17 | EUR | 1076.34 | 1393A_313480kadar.pdf
1047 | METRANS Makina Endustrisi Urunleri San. ve Tic. A.S. | EO2402-TPAO-IDILSITE-COIL | 2024-02-22 | TPAO IDIL SITE Crude Oil Transfer Pumps | Item 2 (165 m3/h - 355m, Model 3600 4x6-10, S-6) - Witness unit test with job motor/coupling/baseplate (APIHI-CUT1) opsiyonel ek | 2 | Adet | 4846.43 | EUR | 9692.86 | 1393A_313480kadar.pdf
1048 | KROHNE Otomasyon Sanayi ve Ticaret Ltd. Sti. | PROFORMA FATURA (Ref yok) | 2024-05-31 | TUMAS Turk Muhendislik - Enstruman Proforma Faturasi | Pressure Ind. Transmitter | 1 | Adet | 3500 | EUR | 3500 | 1393A_313480kadar.pdf
1049 | KROHNE Otomasyon Sanayi ve Ticaret Ltd. Sti. | PROFORMA FATURA (Ref yok) | 2024-05-31 | TUMAS Turk Muhendislik - Enstruman Proforma Faturasi | Pressure Indicator | 1 | Adet | 500 | EUR | 500 | 1393A_313480kadar.pdf
1050 | KROHNE Otomasyon Sanayi ve Ticaret Ltd. Sti. | PROFORMA FATURA (Ref yok) | 2024-05-31 | TUMAS Turk Muhendislik - Enstruman Proforma Faturasi | Temperature Indicator | 1 | Adet | 500 | EUR | 500 | 1393A_313480kadar.pdf
1051 | KROHNE Otomasyon Sanayi ve Ticaret Ltd. Sti. | PROFORMA FATURA (Ref yok) | 2024-05-31 | TUMAS Turk Muhendislik - Enstruman Proforma Faturasi | Level Switch | 1 | Adet | 2500 | EUR | 2500 | 1393A_313480kadar.pdf
1052 | KROHNE Otomasyon Sanayi ve Ticaret Ltd. Sti. | PROFORMA FATURA (Ref yok) | 2024-05-31 | TUMAS Turk Muhendislik - Enstruman Proforma Faturasi | Diff. Pressure Indicator | 1 | Adet | 4000 | EUR | 4000 | 1393A_313480kadar.pdf
1053 | KROHNE Otomasyon Sanayi ve Ticaret Ltd. Sti. | PROFORMA FATURA (Ref yok) | 2024-05-31 | TUMAS Turk Muhendislik - Enstruman Proforma Faturasi | Temp. Ind. Transmitter | 1 | Adet | 3500 | EUR | 3500 | 1393A_313480kadar.pdf
1054 | KROHNE Otomasyon Sanayi ve Ticaret Ltd. Sti. | PROFORMA FATURA (Ref yok) | 2024-05-31 | TUMAS Turk Muhendislik - Enstruman Proforma Faturasi | Flow Switch | 1 | Adet | 2500 | EUR | 2500 | 1393A_313480kadar.pdf
1055 | KROHNE Otomasyon Sanayi ve Ticaret Ltd. Sti. | PROFORMA FATURA (Ref yok) | 2024-05-31 | TUMAS Turk Muhendislik - Enstruman Proforma Faturasi | Level Indicator | 1 | Adet | 500 | EUR | 500 | 1393A_313480kadar.pdf
1056 | ELPIM Muhendislik Musavirlik Elektrik San. ve Tic. Ltd. Sti | TEKLIF (Ref yok) | 2024-04-22 | TPAO Idil Sirnak Depolama Tesisi | CORTEM FLOWEX-080070 LED Armatur, 70W, 9.547 lm, IP66, 5000K, Ex db eb mb IIC T5/86C, Zone 1/21 | 1 | Adet | 609.7 | EUR | 609.7 | 1393A_313480kadar.pdf
1057 | ELPIM Muhendislik Musavirlik Elektrik San. ve Tic. Ltd. Sti | TEKLIF (Ref yok) | 2024-04-22 | TPAO Idil Sirnak Depolama Tesisi | CORTEM CSCD-216 vaviyen 1-2 Anahtar, 16A, Ex db IIC T6, IP66, Zone 1/21 | 1 | Adet | 117.4 | EUR | 117.4 | 1393A_313480kadar.pdf
1058 | ELPIM Muhendislik Musavirlik Elektrik San. ve Tic. Ltd. Sti | TEKLIF (Ref yok) | 2024-04-22 | TPAO Idil Sirnak Depolama Tesisi | CORTEM LIFEX-ME-1230N Acil Aydinlatma Armaturu, Lineer LED 30W 4.112lm, Ni-Cd batarya 180dk, IP66, Zone1/21 | 1 | Adet | 490.1 | EUR | 490.1 | 1393A_313480kadar.pdf
1059 | ELPIM Muhendislik Musavirlik Elektrik San. ve Tic. Ltd. Sti | TEKLIF (Ref yok) | 2024-04-22 | TPAO Idil Sirnak Depolama Tesisi | CORTEM CSC-216 normal anahtar, 16A, Ex db IIC T6, IP66, Zone 1/21 | 1 | Adet | 114.5 | EUR | 114.5 | 1393A_313480kadar.pdf
1060 | ELPIM Muhendislik Musavirlik Elektrik San. ve Tic. Ltd. Sti | TEKLIF (Ref yok) | 2024-04-22 | TPAO Idil Sirnak Depolama Tesisi | CORTEM ST-26.1 buat, 3x3/4" girisli, Exd IIC Gb, IP66, Zone 1/21 | 1 | Adet | 18.8 | EUR | 18.8 | 1393A_313480kadar.pdf
1061 | ELPIM Muhendislik Musavirlik Elektrik San. ve Tic. Ltd. Sti | TEKLIF (Ref yok) | 2024-04-22 | TPAO Idil Sirnak Depolama Tesisi | CORTEM SL-26.1 buat, 2x3/4" girisli, Exd IIC Gb, IP66, Zone 1/21 | 1 | Adet | 18.8 | EUR | 18.8 | 1393A_313480kadar.pdf
1062 | ELPIM Muhendislik Musavirlik Elektrik San. ve Tic. Ltd. Sti | TEKLIF (Ref yok) | 2024-04-22 | TPAO Idil Sirnak Depolama Tesisi | CORTEM ELF-2 3/4" dirsek, Ex db IIC Gb, IP66/67, Zone 1/2 | 1 | Adet | 8.9 | EUR | 8.9 | 1393A_313480kadar.pdf
1063 | ELPIM Muhendislik Musavirlik Elektrik San. ve Tic. Ltd. Sti | TEKLIF (Ref yok) | 2024-04-22 | TPAO Idil Sirnak Depolama Tesisi | CORTEM EYS-2 3/4" Durdurucu, Ex db IIC Gb, IP66/67, Zone 1/2 | 1 | Adet | 6.85 | EUR | 6.85 | 1393A_313480kadar.pdf
1064 | ELPIM Muhendislik Musavirlik Elektrik San. ve Tic. Ltd. Sti | TEKLIF (Ref yok) | 2024-04-22 | TPAO Idil Sirnak Depolama Tesisi | CORTEM EM-2 3/4" mansson, Ex db IIB Gb, IP66/67, Zone 1/2 | 1 | Adet | 4.35 | EUR | 4.35 | 1393A_313480kadar.pdf
1065 | ELPIM Muhendislik Musavirlik Elektrik San. ve Tic. Ltd. Sti | TEKLIF (Ref yok) | 2024-04-22 | TPAO Idil Sirnak Depolama Tesisi | CORTEM PY-216B 16A Monofaze priz ve fis, Ex d IIC T6 Gb, Zone 1/2 | 1 | Adet | 216 | EUR | 216 | 1393A_313480kadar.pdf
1066 | ELPIM Muhendislik Musavirlik Elektrik San. ve Tic. Ltd. Sti | TEKLIF (Ref yok) | 2024-04-22 | TPAO Idil Sirnak Depolama Tesisi | CORTEM PY-432R 16A Trifaze priz ve fis, Ex d IIC T6 Gb, Zone 1/2 | 1 | Adet | 339.3 | EUR | 339.3 | 1393A_313480kadar.pdf
1067 | ELPIM Muhendislik Musavirlik Elektrik San. ve Tic. Ltd. Sti | TEKLIF (Ref yok) | 2024-04-22 | TPAO Idil Sirnak Depolama Tesisi | CORTEM BMF-2 3/4" uc parcali rekor erkek-disi, Ex db IIB Gb, IP66/67, Zone 1/2 | 1 | Adet | 8 | EUR | 8 | 1393A_313480kadar.pdf
1068 | ELPIM Muhendislik Musavirlik Elektrik San. ve Tic. Ltd. Sti | TEKLIF (Ref yok) | 2024-04-22 | TPAO Idil Sirnak Depolama Tesisi | CORTEM LBHS-2 3/4" kapakli dirsek, Ex d IIB, IP66, Zone 1/21 | 1 | Adet | 49.8 | EUR | 49.8 | 1393A_313480kadar.pdf
1069 | ELPIM Muhendislik Musavirlik Elektrik San. ve Tic. Ltd. Sti | TEKLIF (Ref yok) | 2024-04-22 | TPAO Idil Sirnak Depolama Tesisi | FITRE TASS22 AD Telefon, Ex e mb (ib) IIC T5, IP66 | 1 | Adet | 2198 | EUR | 2198 | 1393A_313480kadar.pdf
1070 | KANCA CRANE Makina Celik Sanayi Ticaret Limited Sirketi | KCM 2024/24511 | 2024-10-03 | 10 Ton Gezer Koprulu Vinc Sistemi | 10 Ton cift kiris tipi gezer koprulu tavan vinc sistemi (kaldirma grubu, kumanda panosu, kopru basligi, elektrik tesisati dahil komple sistem) | 1 | Adet | 2100000 | TL | 2100000 | 1393A_313480kadar.pdf
1071 | KANCA CRANE Makina Celik Sanayi Ticaret Limited Sirketi | KCM 2024/24512 | 2024-10-03 | 30 Ton Gezer Koprulu Vinc Sistemi | 30 Ton cift kiris tipi gezer koprulu tavan vinc sistemi (kaldirma grubu, kumanda panosu, kopru basligi, elektrik tesisati dahil komple sistem) | 1 | Adet | 3150000 | TL | 3150000 | 1393A_313480kadar.pdf
1072 | KANCA CRANE Makina Celik Sanayi Ticaret Limited Sirketi | KCM 2024/24512 | 2024-10-03 | 5 Ton Tek Koprulu Gezer Koprulu Vinc Sistemi | 5 Ton tek kiris tipi gezer koprulu tavan vinc sistemi (kaldirma grubu, kumanda panosu, kopru basligi, elektrik tesisati dahil komple sistem) | 1 | Adet | 1350000 | TL | 1350000 | 1393A_313480kadar.pdf
1073 | KANCA CRANE Makina Celik Sanayi Ticaret Limited Sirketi | KCM 2024/24512 | 2024-10-03 | 2 Ton Tek Koprulu Gezer Koprulu Vinc Sistemi | 2 Ton tek kiris tipi gezer koprulu tavan vinc sistemi (kaldirma grubu, kumanda panosu, kopru basligi, elektrik tesisati dahil komple sistem) | 1 | Adet | 985000 | TL | 985000 | 1393A_313480kadar.pdf
1074 | Entek Teknik Malzeme Enerji Temsilcilik Tic. ve San. A.S. | PROFORMA FATURA (Ref yok) | 2024-06-26 | Idil Pompaj Istasyonu PLC Paneli Temini ve Devreye Alinmasi | Idil Pompaj Istasyonu PLC Paneli Temini ve Devreye Alinmasi (10 adet Pompa PLC Sistemi, CPU, haberlesme/network kartlari, 10" HMI, IS bariyerleri, pano ici baglantilar, yazilim ve lisanslar dahil) | 1 | Adet | 500000 | EUR | 500000 | 1393A_313480kadar.pdf
1075 | ETA Birkablo (marka: BIRTAS KABLO) | 202402762 | 2024-07-02 | TPAO Sirnak Idil Sahasi Pompaj Istasyonu ve Ham Petrol Depolama Tesisi - Kablo Teklifi | RE-2X(St)YSWAY-fl BLACK 1x2x1,5 mm2 EN 50288-7 500V 70C RAL 9005 Black | 1000 | Mt | 49.4349 | TL | 49434.9 | 1393A_313480kadar.pdf
1076 | ETA Birkablo (marka: BIRTAS KABLO) | 202402762 | 2024-07-02 | TPAO Sirnak Idil Sahasi Pompaj Istasyonu ve Ham Petrol Depolama Tesisi - Kablo Teklifi | RE-2X(St)YSWAY-fl PIMF BLACK 2x2x1,5 mm2 EN 50288-7 500V 70C RAL 9005 Black | 1000 | Mt | 93.5452 | TL | 93545.2 | 1393A_313480kadar.pdf
1077 | ETA Birkablo (marka: BIRTAS KABLO) | 202402762 | 2024-07-02 | TPAO Sirnak Idil Sahasi Pompaj Istasyonu ve Ham Petrol Depolama Tesisi - Kablo Teklifi | RE-2X(St)YSWAY-fl PIMF BLACK 4x2x1,5 mm2 EN 50288-7 500V 70C RAL 9005 Black | 1000 | Mt | 138.9711 | TL | 138971.1 | 1393A_313480kadar.pdf
1078 | ETA Birkablo (marka: BIRTAS KABLO) | 202402762 | 2024-07-02 | TPAO Sirnak Idil Sahasi Pompaj Istasyonu ve Ham Petrol Depolama Tesisi - Kablo Teklifi | RE-2X(St)YSWAY-fl PIMF BLACK 6x2x1,5 mm2 EN 50288-7 500V 70C RAL 9005 Black | 1000 | Mt | 212.1013 | TL | 212101.3 | 1393A_313480kadar.pdf
1079 | ETA Birkablo (marka: BIRTAS KABLO) | 202402762 | 2024-07-02 | TPAO Sirnak Idil Sahasi Pompaj Istasyonu ve Ham Petrol Depolama Tesisi - Kablo Teklifi | RE-2X(St)YSWAY-fl PIMF BLACK 8x2x1,5 mm2 EN 50288-7 500V 70C RAL 9005 Black | 1000 | Mt | 255.2821 | TL | 255282.1 | 1393A_313480kadar.pdf
1080 | ETA Birkablo (marka: BIRTAS KABLO) | 202402762 | 2024-07-02 | TPAO Sirnak Idil Sahasi Pompaj Istasyonu ve Ham Petrol Depolama Tesisi - Kablo Teklifi | RE-2X(St)YSWAY-fl PIMF BLACK 10x2x1,5 mm2 EN 50288-7 500V 70C RAL 9005 Black | 1000 | Mt | 314.7587 | TL | 314758.7 | 1393A_313480kadar.pdf
1081 | ETA Birkablo (marka: BIRTAS KABLO) | 202402762 | 2024-07-02 | TPAO Sirnak Idil Sahasi Pompaj Istasyonu ve Ham Petrol Depolama Tesisi - Kablo Teklifi | RE-2X(St)YSWAY-fl PIMF BLACK 12x2x1,5 mm2 EN 50288-7 500V 70C RAL 9005 Black | 1000 | Mt | 365.0258 | TL | 365025.8 | 1393A_313480kadar.pdf
1082 | ETA Birkablo (marka: BIRTAS KABLO) | 202402762 | 2024-07-02 | TPAO Sirnak Idil Sahasi Pompaj Istasyonu ve Ham Petrol Depolama Tesisi - Kablo Teklifi | RE-2X(St)YSWAY-fl PIMF BLACK 16x2x1,5 mm2 EN 50288-7 500V 70C RAL 9005 Black | 1000 | Mt | 477.8021 | TL | 477802.1 | 1393A_313480kadar.pdf
1083 | ETA Birkablo (marka: BIRTAS KABLO) | 202402762 | 2024-07-02 | TPAO Sirnak Idil Sahasi Pompaj Istasyonu ve Ham Petrol Depolama Tesisi - Kablo Teklifi | RE-2X(St)YSWAY-fl PIMF BLACK 20x2x1,5 mm2 EN 50288-7 500V 70C RAL 9005 Black | 1000 | Mt | 590.9489 | TL | 590948.9 | 1393A_313480kadar.pdf
1084 | ETA Birkablo (marka: BIRTAS KABLO) | 202402762 | 2024-07-02 | TPAO Sirnak Idil Sahasi Pompaj Istasyonu ve Ham Petrol Depolama Tesisi - Kablo Teklifi | RE-2X(St)YSWAY-fl PIMF BLACK 24x2x1,5 mm2 EN 50288-7 500V 70C RAL 9005 Black | 1000 | Mt | 698.4758 | TL | 698475.8 | 1393A_313480kadar.pdf
1085 | ETA Birkablo (marka: BIRTAS KABLO) | 202402762 | 2024-07-02 | TPAO Sirnak Idil Sahasi Pompaj Istasyonu ve Ham Petrol Depolama Tesisi - Kablo Teklifi | LI2Y(St)CH-PF 2x2x24 AWG RS 485 modbus (%65 TC/SNCU orgu kapama), RAL 7001 Gri | 100 | Mt | 26.333 | TL | 2633.3 | 1393A_313480kadar.pdf
1086 | ETA Birkablo (marka: BIRTAS KABLO) | 202402762 | 2024-07-02 | TPAO Sirnak Idil Sahasi Pompaj Istasyonu ve Ham Petrol Depolama Tesisi - Kablo Teklifi | LI-O2YS(St)CY 1x2x18/1AWG PROFIBUS PA, RAL 5015 Mavi | 100 | Mt | 41.8983 | TL | 4189.83 | 1393A_313480kadar.pdf
1087 | PROMEK Egitim ve Danismanlik Endustri Malzemeleri Insaat Taahhut Ithalat Ihracat Sanayi Ticaret Ltd. Sti. | TUM24/002 | 2024-10-05 | Kardan Mafsalli Deprem Kompansatoru Teklifi | RT7200600-F PN16 Kardan Mafsalli Deprem Kompansatoru Flansli, DN600, L:1370mm, AISI304 korukli, St37-2 govde | 1 | Adet | 138146.4 | TL | 138146.4 | 1393A_313480kadar.pdf
1088 | PROMEK Egitim ve Danismanlik Endustri Malzemeleri Insaat Taahhut Ithalat Ihracat Sanayi Ticaret Ltd. Sti. | TUM24/002 | 2024-10-05 | Kardan Mafsalli Deprem Kompansatoru Teklifi | RT7200750-F PN16 Kardan Mafsalli Deprem Kompansatoru Flansli, DN750, L:1370mm, AISI304 korukli, St37-2 govde | 1 | Adet | 204859.2 | TL | 204859.2 | 1393A_313480kadar.pdf
1089 | RADSAN | KR2400000000592 | 2024-07-02 | Topraklama Malzemeleri Teklifi | MH-08.06.D2 35 mm2 Galvaniz Monotron Iletken tel (7,65 mm) | 100 | Mt | 25.5 | TL | 2550 | 1393A_313480kadar.pdf
1090 | RADSAN | KR2400000000592 | 2024-07-02 | Topraklama Malzemeleri Teklifi | CG-101.13.D 50 mikron Sicak galvaniz kapli serit, 40x4mm | 130 | Kg | 37.7 | TL | 4901 | 1393A_313480kadar.pdf
1091 | RADSAN | KR2400000000592 | 2024-07-02 | Topraklama Malzemeleri Teklifi | NYAF-101.05 16 mm2 NYAF Kablo, sari-yesil | 100 | Mt | 70.5 | TL | 7050 | 1393A_313480kadar.pdf
1092 | RADSAN | KR2400000000592 | 2024-07-02 | Topraklama Malzemeleri Teklifi | NYAF-101.08 50 mm2 NYAF Kablo, sari-yesil | 100 | Mt | 218.35 | TL | 21835 | 1393A_313480kadar.pdf
1093 | RADSAN | KR2400000000592 | 2024-07-02 | Topraklama Malzemeleri Teklifi | RIP.101.01 Topraklama Rogari, 50x60x60 cm, Beton | 1 | Adet | 2650 | TL | 2650 | 1393A_313480kadar.pdf
1094 | RADSAN | KR2400000000592 | 2024-07-02 | Topraklama Malzemeleri Teklifi | EBK.200.02 40x5x300 mm Espotansiyel Bara, Izolatorlu, Sicak galvaniz | 1 | Adet | 215 | TL | 215 | 1393A_313480kadar.pdf
1095 | RADSAN | KR2400000000592 | 2024-07-02 | Topraklama Malzemeleri Teklifi | ELT.104.01 25x25cm Statik Bakir Levha 1mm (TR) | 1 | Adet | 850 | TL | 850 | 1393A_313480kadar.pdf
1096 | PROMEK Egitim ve Danismanlik Endustri Malzemeleri Insaat Taahhut Ithalat Ihracat Sanayi Ticaret Ltd. Sti. | TUM24/003 | 2024-10-17 | Kardan Mafsalli Deprem Kompansatoru Teklifi | RT7200400-F PN16 Kardan Mafsalli Deprem Kompansatoru Flansli, DN400, L:1400mm, Class150, AISI304 korukli, St37-2 govde | 1 | Adet | 103860 | TL | 103860 | 1393A_313480kadar.pdf
1097 | ÖZDOĞANPLAST PLASTİK VE KİM.MAD.PAZ.SAN.VE TİC.LTD.ŞTİ. | TKF202600001267 | 2026-05-12 | Genel Malzeme Talebi (PE Triplex Boru/Kanal Sistemi) | K200KM8 - 200mm PE SN8 Perforeli Triplex Kanal Borusu | 644 | MT | 181.24 | TL | 116718.56 | ozdoganplast.pdf
1098 | ÖZDOĞANPLAST PLASTİK VE KİM.MAD.PAZ.SAN.VE TİC.LTD.ŞTİ. | TKF202600001267 | 2026-05-12 | Genel Malzeme Talebi (PE Triplex Boru/Kanal Sistemi) | K200M - 200mm PE Triplex Boru Manşon | 92 | Adet | 60.5 | TL | 5566 | ozdoganplast.pdf
1099 | ÖZDOĞANPLAST PLASTİK VE KİM.MAD.PAZ.SAN.VE TİC.LTD.ŞTİ. | TKF202600001267 | 2026-05-12 | Genel Malzeme Talebi (PE Triplex Boru/Kanal Sistemi) | K200C - 200mm Triplex Muflu Boru Conta | 184 | Adet | 18.77 | TL | 3453.68 | ozdoganplast.pdf
1100 | ÖZDOĞANPLAST PLASTİK VE KİM.MAD.PAZ.SAN.VE TİC.LTD.ŞTİ. | TKF202600001267 | 2026-05-12 | Genel Malzeme Talebi (PE Triplex Boru/Kanal Sistemi) | K200KM8 - 200mm PE SN8 Triplex Muflu Boru | 120 | MT | 168.94 | TL | 20272.8 | ozdoganplast.pdf
1101 | ÖZDOĞANPLAST PLASTİK VE KİM.MAD.PAZ.SAN.VE TİC.LTD.ŞTİ. | TKF202600001267 | 2026-05-12 | Genel Malzeme Talebi (PE Triplex Boru/Kanal Sistemi) | K300KM8 - 300mm PE SN8 Perforeli Triplex Kanal Borusu | 42 | MT | 381.65 | TL | 16029.3 | ozdoganplast.pdf
1102 | ÖZDOĞANPLAST PLASTİK VE KİM.MAD.PAZ.SAN.VE TİC.LTD.ŞTİ. | TKF202600001267 | 2026-05-12 | Genel Malzeme Talebi (PE Triplex Boru/Kanal Sistemi) | K300M - 300mm PE Triplex Boru Manşon | 6 | Adet | 140.88 | TL | 845.28 | ozdoganplast.pdf
1103 | ÖZDOĞANPLAST PLASTİK VE KİM.MAD.PAZ.SAN.VE TİC.LTD.ŞTİ. | TKF202600001267 | 2026-05-12 | Genel Malzeme Talebi (PE Triplex Boru/Kanal Sistemi) | K300C - 300mm Triplex Muflu Ek Parça Contası | 12 | Adet | 120.47 | TL | 1445.64 | ozdoganplast.pdf
1104 | ÖZDOĞANPLAST PLASTİK VE KİM.MAD.PAZ.SAN.VE TİC.LTD.ŞTİ. | TKF202600001267 | 2026-05-12 | Genel Malzeme Talebi (PE Triplex Boru/Kanal Sistemi) | YDK - 200mm PE Triplex T Çatal 90 | 11 | Adet | 262.65 | TL | 2889.15 | ozdoganplast.pdf
1105 | ÖZDOĞANPLAST PLASTİK VE KİM.MAD.PAZ.SAN.VE TİC.LTD.ŞTİ. | TKF202600001267 | 2026-05-12 | Genel Malzeme Talebi (PE Triplex Boru/Kanal Sistemi) | K20045D - 200mm PE Triplex Boru Dirsek (45°) | 25 | Adet | 119.97 | TL | 2999.25 | ozdoganplast.pdf
1106 | ÖZDOĞANPLAST PLASTİK VE KİM.MAD.PAZ.SAN.VE TİC.LTD.ŞTİ. | TKF202600001267 | 2026-05-12 | Genel Malzeme Talebi (PE Triplex Boru/Kanal Sistemi) | K20090D - 200mm PE Triplex Boru Dirsek (90°) | 22 | Adet | 154.25 | TL | 3393.5 | ozdoganplast.pdf
1107 | ÖZDOĞANPLAST PLASTİK VE KİM.MAD.PAZ.SAN.VE TİC.LTD.ŞTİ. | TKF202600001267 | 2026-05-12 | Genel Malzeme Talebi (PE Triplex Boru/Kanal Sistemi) | K100KM8 - 100mm PE SN8 Triplex Muflu Boru | 174 | MT | 54.89 | TL | 9550.86 | ozdoganplast.pdf
1108 | ÖZDOĞANPLAST PLASTİK VE KİM.MAD.PAZ.SAN.VE TİC.LTD.ŞTİ. | TKF202600001267 | 2026-05-12 | Genel Malzeme Talebi (PE Triplex Boru/Kanal Sistemi) | k100km8 - 100mm PE SN8 Triplex Muflu Boru | 660 | MT | 54.89 | TL | 36227.4 | ozdoganplast.pdf
1109 | ÖZDOĞANPLAST PLASTİK VE KİM.MAD.PAZ.SAN.VE TİC.LTD.ŞTİ. | TKF202600001267 | 2026-05-12 | Genel Malzeme Talebi (PE Triplex Boru/Kanal Sistemi) | k100km8 - 100mm PE SN8 Triplex Muflu Boru | 702 | MT | 54.89 | TL | 38532.78 | ozdoganplast.pdf
1110 | ÖZDOĞANPLAST PLASTİK VE KİM.MAD.PAZ.SAN.VE TİC.LTD.ŞTİ. | TKF202600001267 | 2026-05-12 | Genel Malzeme Talebi (PE Triplex Boru/Kanal Sistemi) | k100km8 - 100mm PE SN8 Triplex Muflu Boru | 924 | MT | 54.89 | TL | 50718.36 | ozdoganplast.pdf
1111 | ÖZDOĞANPLAST PLASTİK VE KİM.MAD.PAZ.SAN.VE TİC.LTD.ŞTİ. | TKF202600001267 | 2026-05-12 | Genel Malzeme Talebi (PE Triplex Boru/Kanal Sistemi) | k150km8 - 150mm PE SN8 Triplex Muflu Boru | 84 | MT | 107.5 | TL | 9030 | ozdoganplast.pdf
1112 | S NOVAGROUP MÜHENDİSLİK (YILKOMER) | 20251209-2 | 2026-05-08 | Yıldırımdan Korunma ve Topraklama Sistemi Ürün Teklifi | Aktif yakalama ucu ortalama uyarım yolu DL=60mt (TESLA tipi paratoner ucu) | 2 | Ad | 4250 | TL | 8500 | 199TPAO_397kadar.pdf
1113 | S NOVAGROUP MÜHENDİSLİK (YILKOMER) | 20251209-2 | 2026-05-08 | Yıldırımdan Korunma ve Topraklama Sistemi Ürün Teklifi | Yıldırım sayıcı (dijital) | 2 | Ad | 1750 | TL | 3500 | 199TPAO_397kadar.pdf
1114 | S NOVAGROUP MÜHENDİSLİK (YILKOMER) | 20251209-2 | 2026-05-08 | Yıldırımdan Korunma ve Topraklama Sistemi Ürün Teklifi | Aktif paratoner test cihazı | 2 | Ad | 1750 | TL | 3500 | 199TPAO_397kadar.pdf
1115 | S NOVAGROUP MÜHENDİSLİK (YILKOMER) | 20251209-2 | 2026-05-08 | Yıldırımdan Korunma ve Topraklama Sistemi Ürün Teklifi | 50 mm2 elektrolitik bakır iletken | 130 | Mt | 325 | TL | 42250 | 199TPAO_397kadar.pdf
1116 | S NOVAGROUP MÜHENDİSLİK (YILKOMER) | 20251209-2 | 2026-05-08 | Yıldırımdan Korunma ve Topraklama Sistemi Ürün Teklifi | Toprak elektrodu (çubuk) elektrolitik bakır, Ölçü: 1,5m | 6 | Ad | 3250 | TL | 19500 | 199TPAO_397kadar.pdf
1117 | S NOVAGROUP MÜHENDİSLİK (YILKOMER) | 20251209-2 | 2026-05-08 | Yıldırımdan Korunma ve Topraklama Sistemi Ürün Teklifi | İletken koruyucu borusu | 6 | Ad | 950 | TL | 5700 | 199TPAO_397kadar.pdf
1118 | S NOVAGROUP MÜHENDİSLİK (YILKOMER) | 20251209-2 | 2026-05-08 | Yıldırımdan Korunma ve Topraklama Sistemi Ürün Teklifi | 19 mt. Galvanizli çelik poligon direk | 2 | Ad | 45000 | TL | 90000 | 199TPAO_397kadar.pdf
1119 | S NOVAGROUP MÜHENDİSLİK (YILKOMER) | 20251209-2 | 2026-05-08 | Yıldırımdan Korunma ve Topraklama Sistemi Ürün Teklifi | Tespit kelepçesi (galvaniz çelik) | 2 | Ad | 4500 | TL | 9000 | 199TPAO_397kadar.pdf
1120 | S NOVAGROUP MÜHENDİSLİK (YILKOMER) | 20251209-2 | 2026-05-08 | Yıldırımdan Korunma ve Topraklama Sistemi Ürün Teklifi | Test klemensi | 20 | Ad | 285 | TL | 5700 | 199TPAO_397kadar.pdf
1121 | S NOVAGROUP MÜHENDİSLİK (YILKOMER) | 20251209-2 | 2026-05-08 | Yıldırımdan Korunma ve Topraklama Sistemi Ürün Teklifi | Topraklama menholu (50x50x50cm) | 2 | Ad | 1750 | TL | 3500 | 199TPAO_397kadar.pdf
1122 | S NOVAGROUP MÜHENDİSLİK (YILKOMER) | 20251209-2 | 2026-05-08 | Yıldırımdan Korunma ve Topraklama Sistemi Ürün Teklifi | Bakır eşpotansiyel bara (40x5x30mm) | 2 | Ad | 850 | TL | 1700 | 199TPAO_397kadar.pdf
1123 | BERKAN ELEKTRİK SANAYİ ve TİCARET A.Ş. | 12052026-1 | 2026-05-12 | 1-KEY-199 Şırnak MIG - Koruge Boru Talebi | Ø200 mm SN8 testsiz delikli muflu koruge boru (AYSAN) | 640 | Metre | 140 | TL | 89600 | 199TPAO_397kadar.pdf
1124 | BERKAN ELEKTRİK SANAYİ ve TİCARET A.Ş. | 12052026-1 | 2026-05-12 | 1-KEY-199 Şırnak MIG - Koruge Boru Talebi | Ø200 mm SN8 testsiz muflu koruge boru (AYSAN) | 120 | Metre | 114.8 | TL | 13776 | 199TPAO_397kadar.pdf
1125 | BERKAN ELEKTRİK SANAYİ ve TİCARET A.Ş. | 12052026-1 | 2026-05-12 | 1-KEY-199 Şırnak MIG - Koruge Boru Talebi | Ø300 mm SN8 testsiz delikli muflu koruge boru (AYSAN) | 40 | Metre | 259 | TL | 10360 | 199TPAO_397kadar.pdf
1126 | BERKAN ELEKTRİK SANAYİ ve TİCARET A.Ş. | 12052026-1 | 2026-05-12 | 1-KEY-199 Şırnak MIG - Koruge Boru Talebi | Ø200 mm koruge eşit te (AYSAN) | 11 | Adet | 403 | TL | 4433 | 199TPAO_397kadar.pdf
1127 | BERKAN ELEKTRİK SANAYİ ve TİCARET A.Ş. | 12052026-1 | 2026-05-12 | 1-KEY-199 Şırnak MIG - Koruge Boru Talebi | Ø200/45° koruge dirsek (AYSAN) | 25 | Adet | 222 | TL | 5550 | 199TPAO_397kadar.pdf
1128 | BERKAN ELEKTRİK SANAYİ ve TİCARET A.Ş. | 12052026-1 | 2026-05-12 | 1-KEY-199 Şırnak MIG - Koruge Boru Talebi | Ø200/90° koruge dirsek (AYSAN) | 22 | Adet | 230 | TL | 5060 | 199TPAO_397kadar.pdf
1129 | BERKAN ELEKTRİK SANAYİ ve TİCARET A.Ş. | 12052026-1 | 2026-05-12 | 1-KEY-199 Şırnak MIG - Koruge Boru Talebi | Ø50 mm koruge boru 450N | 660 | Metre | 19.5 | TL | 12870 | 199TPAO_397kadar.pdf
1130 | BERKAN ELEKTRİK SANAYİ ve TİCARET A.Ş. | 12052026-1 | 2026-05-12 | 1-KEY-199 Şırnak MIG - Koruge Boru Talebi | Ø75 mm koruge boru 450N | 700 | Metre | 27.5 | TL | 19250 | 199TPAO_397kadar.pdf
1131 | BERKAN ELEKTRİK SANAYİ ve TİCARET A.Ş. | 12052026-1 | 2026-05-12 | 1-KEY-199 Şırnak MIG - Koruge Boru Talebi | Ø100 mm SN8 testsiz muflu koruge boru (AYSAN) | 920 | Adet | 42 | TL | 38640 | 199TPAO_397kadar.pdf
1132 | BERKAN ELEKTRİK SANAYİ ve TİCARET A.Ş. | 12052026-1 | 2026-05-12 | 1-KEY-199 Şırnak MIG - Koruge Boru Talebi | Ø150 mm SN8 testsiz muflu koruge boru (AYSAN) | 80 | Adet | 71.4 | TL | 5712 | 199TPAO_397kadar.pdf
1133 | CONSOLE OTOMASYON | T21-0825-PGO1_Rev0 | 2026-06-08 | Mehmet İrfan Güler Petrol Üretim İstasyonu PLC Teklifi | ControlEdge PLC Sistemi (1x CPU, 5x Universal IOM 16ch AI/AO/DI/DO 80 nokta, I/O Rack 8 Slot Red.Power, PS-DC 900ControlEdge58W, Profinet-Modbus lisansı, Experion HS SCADA, Windows 10 Enterprise LTSC, Dell iş istasyonu, mühendislik/programlama/test) | 1 | Set | 45600 | EUR | 45600 | 199TPAO_397kadar.pdf
1134 | CONSOLE OTOMASYON | T21-0825-PGO1_Rev0 | 2026-06-08 | Mehmet İrfan Güler Petrol Üretim İstasyonu PLC Teklifi | Devreye alma hizmeti | 1 | Hizmet | 6000 | EUR | 6000 | 199TPAO_397kadar.pdf
1135 | ELPİM Mühendislik Müşavirlik San. ve Tic. Ltd. Şti | 2026/00000000399 | 2026-05-08 | Ex-proof Elektrik Malzemeleri Talebi (Firma: EXACONS) | CORTEM EVL-080120 Ex LED yüksek tavan armatürü, 120W 13924 lm, Ex II 2G-Ex db eb op is IIC, Zone-1/21/22 | 3 | Ad. | 698 | EUR | 2094 | 199TPAO_397kadar.pdf
1136 | ELPİM Mühendislik Müşavirlik San. ve Tic. Ltd. Şti | 2026/00000000399 | 2026-05-08 | Ex-proof Elektrik Malzemeleri Talebi (Firma: EXACONS) | CORTEM GROUP CSC-216 Ex anahtar kutusu, 16A anahtar, Ex II 2G Ex d IIC Zone-1 | 1 | Ad. | 122 | EUR | 122 | 199TPAO_397kadar.pdf
1137 | ELPİM Mühendislik Müşavirlik San. ve Tic. Ltd. Şti | 2026/00000000399 | 2026-05-08 | Ex-proof Elektrik Malzemeleri Talebi (Firma: EXACONS) | CORTEM GROUP SX-26.1 Ex II 2GD Ex d IIC round junction box Ø89mm | 1 | Ad. | 24.38 | EUR | 24.38 | 199TPAO_397kadar.pdf
1138 | ELPİM Mühendislik Müşavirlik San. ve Tic. Ltd. Şti | 2026/00000000399 | 2026-05-08 | Ex-proof Elektrik Malzemeleri Talebi (Firma: EXACONS) | BIMED KBA5MBNC M50x1,5 Ex-db/eb çelik zırhlı kablo glandi | 3 | Ad. | 47 | EUR | 141 | 199TPAO_397kadar.pdf
1139 | ELPİM Mühendislik Müşavirlik San. ve Tic. Ltd. Şti | 2026/00000000399 | 2026-05-08 | Ex-proof Elektrik Malzemeleri Talebi (Firma: EXACONS) | BIMED M50 Metal Locknut | 3 | Ad. | 1.78 | EUR | 5.34 | 199TPAO_397kadar.pdf
1140 | ELPİM Mühendislik Müşavirlik San. ve Tic. Ltd. Şti | 2026/00000000399 | 2026-05-08 | Ex-proof Elektrik Malzemeleri Talebi (Firma: EXACONS) | BIMED M50 earth tag | 3 | Ad. | 2.2 | EUR | 6.6 | 199TPAO_397kadar.pdf
1141 | ELPİM Mühendislik Müşavirlik San. ve Tic. Ltd. Şti | 2026/00000000399 | 2026-05-08 | Ex-proof Elektrik Malzemeleri Talebi (Firma: EXACONS) | BIMED M50 pvc shroud | 3 | Ad. | 1.87 | EUR | 5.61 | 199TPAO_397kadar.pdf
1142 | ELPİM Mühendislik Müşavirlik San. ve Tic. Ltd. Şti | 2026/00000000399 | 2026-05-08 | Ex-proof Elektrik Malzemeleri Talebi (Firma: EXACONS) | BIMED KBA2LMBNC M25x1,5 Ex-db/eb çelik zırhlı kablo glandi | 2 | Ad. | 13.5 | EUR | 27 | 199TPAO_397kadar.pdf
1143 | ELPİM Mühendislik Müşavirlik San. ve Tic. Ltd. Şti | 2026/00000000399 | 2026-05-08 | Ex-proof Elektrik Malzemeleri Talebi (Firma: EXACONS) | BIMED M25 Metal Locknut | 2 | Ad. | 0.55 | EUR | 1.1 | 199TPAO_397kadar.pdf
1144 | ELPİM Mühendislik Müşavirlik San. ve Tic. Ltd. Şti | 2026/00000000399 | 2026-05-08 | Ex-proof Elektrik Malzemeleri Talebi (Firma: EXACONS) | BIMED M25 earth tag | 2 | Ad. | 0.89 | EUR | 1.78 | 199TPAO_397kadar.pdf
1145 | ELPİM Mühendislik Müşavirlik San. ve Tic. Ltd. Şti | 2026/00000000399 | 2026-05-08 | Ex-proof Elektrik Malzemeleri Talebi (Firma: EXACONS) | BIMED M25 pvc shroud | 2 | Ad. | 0.73 | EUR | 1.46 | 199TPAO_397kadar.pdf
1146 | ELPİM Mühendislik Müşavirlik San. ve Tic. Ltd. Şti | 2026/00000000399 | 2026-05-08 | Ex-proof Elektrik Malzemeleri Talebi (Firma: EXACONS) | BIMED KBA1LMBNC M20x1,5 Ex-db/eb çelik zırhlı kablo glandi | 12 | Ad. | 8.47 | EUR | 101.64 | 199TPAO_397kadar.pdf
1147 | ELPİM Mühendislik Müşavirlik San. ve Tic. Ltd. Şti | 2026/00000000399 | 2026-05-08 | Ex-proof Elektrik Malzemeleri Talebi (Firma: EXACONS) | BIMED M20 Metal Locknut | 12 | Ad. | 0.37 | EUR | 4.44 | 199TPAO_397kadar.pdf
1148 | ELPİM Mühendislik Müşavirlik San. ve Tic. Ltd. Şti | 2026/00000000399 | 2026-05-08 | Ex-proof Elektrik Malzemeleri Talebi (Firma: EXACONS) | BIMED M20 earth tag | 12 | Ad. | 0.81 | EUR | 9.72 | 199TPAO_397kadar.pdf
1149 | ELPİM Mühendislik Müşavirlik San. ve Tic. Ltd. Şti | 2026/00000000399 | 2026-05-08 | Ex-proof Elektrik Malzemeleri Talebi (Firma: EXACONS) | BIMED M20 pvc shroud | 12 | Ad. | 0.6 | EUR | 7.2 | 199TPAO_397kadar.pdf
1150 | Hera Global Çelik Boru Ticaret Limited Şirketi | FB1712-12089 | 2026-06-04 | TPAO Şırnak MIG - Boru Malzeme Listesi | 12" Pipe CS ASTM A106/API 5L GrB PSL1 BW ASME B36.10 SMLS PE SCH20 (DN300, 323,8x6,35) | 18 | M/adet | 65.49 | USD | 1178.82 | 199TPAO_397kadar.pdf
1151 | Hera Global Çelik Boru Ticaret Limited Şirketi | FB1712-12089 | 2026-06-04 | TPAO Şırnak MIG - Boru Malzeme Listesi | 6" Pipe ASTM A106 GrB/A53 GrB SCH40 ASME B36.10 SAW-SAWL Beveled Ends (DN150, 168,3x7,11) | 60 | M/adet | 35.28 | USD | 2116.92 | 199TPAO_397kadar.pdf
1152 | Hera Global Çelik Boru Ticaret Limited Şirketi | FB1712-12089 | 2026-06-04 | TPAO Şırnak MIG - Boru Malzeme Listesi | 6" Pipe CS ASTM A106/API 5L GrB PSL1 BW ASME B36.10 SMLS PE SCH20 (DN150, 168,3x7,11) | 12 | M/adet | 35.28 | USD | 423.38 | 199TPAO_397kadar.pdf
1153 | Hera Global Çelik Boru Ticaret Limited Şirketi | FB1712-12089 | 2026-06-04 | TPAO Şırnak MIG - Boru Malzeme Listesi | 8" Pipe ASTM A106 GrB/API 5L GrB PSL1 SCH20 ASME 36.10 SAW-SAWL Beveled Ends (DN200, 219,1x6,35) | 180 | M/adet | 45.9 | USD | 8262.36 | 199TPAO_397kadar.pdf
1154 | Hera Global Çelik Boru Ticaret Limited Şirketi | FB1712-12089 | 2026-06-04 | TPAO Şırnak MIG - Boru Malzeme Listesi | 8" Pipe ASTM A106 GrB/A53 GrB SCH40 ASME B36.10 SAW-SAWL Beveled Ends (DN200, 219,1x8,18) | 30 | M/adet | 45.9 | USD | 1377.06 | 199TPAO_397kadar.pdf
1155 | Hera Global Çelik Boru Ticaret Limited Şirketi | FB1712-12089 | 2026-06-04 | TPAO Şırnak MIG - Boru Malzeme Listesi | 16" Pipe CS API 5L GrX60 COATED PSL2 WELDED BE SCHSTD ASME B36.10 (DN400, 406,4x9,53) | 156 | M/adet | 362.61 | USD | 56567.78 | 199TPAO_397kadar.pdf
1156 | Hera Global Çelik Boru Ticaret Limited Şirketi | FB1712-12089 | 2026-06-04 | TPAO Şırnak MIG - Boru Malzeme Listesi | 8" Spiral Wound Gasket 304/Graphite-CS, Centering Ring 4.5mm, 150#, ASME B16.20 (DN200) | 8 | M/adet | 10.36 | USD | 82.86 | 199TPAO_397kadar.pdf
1157 | Hera Global Çelik Boru Ticaret Limited Şirketi | FB1712-12089 | 2026-06-04 | TPAO Şırnak MIG - Boru Malzeme Listesi | 8" Flange WN ASME B16.5 150# RF ASTM A105 (150 LB WN Flange, DN200) | 9 | M/adet | 98.33 | USD | 885 | 199TPAO_397kadar.pdf
1158 | Hera Global Çelik Boru Ticaret Limited Şirketi | FB1712-12089 | 2026-06-04 | TPAO Şırnak MIG - Boru Malzeme Listesi | 16" 45 LR Elbow CS ASTM A234 WPB BW ASME B16.9 BE SCHSTD (DN400) | 3 | M/adet | 216.33 | USD | 649 | 199TPAO_397kadar.pdf
1159 | Hera Global Çelik Boru Ticaret Limited Şirketi | FB1712-12089 | 2026-06-04 | TPAO Şırnak MIG - Boru Malzeme Listesi | 6" 45 LR Elbow CS ASTM A234 WPB BW ASME B16.9 BE SCH40 (DN150) | 2 | M/adet | 20.06 | USD | 40.12 | 199TPAO_397kadar.pdf
1160 | Hera Global Çelik Boru Ticaret Limited Şirketi | FB1712-12089 | 2026-06-04 | TPAO Şırnak MIG - Boru Malzeme Listesi | 8" 45 LR Elbow CS ASTM A234 WPB BW ASME B16.9 BE SCH20 (DN200) | 11 | M/adet | 41.96 | USD | 461.51 | 199TPAO_397kadar.pdf
1161 | Hera Global Çelik Boru Ticaret Limited Şirketi | FB1712-12089 | 2026-06-04 | TPAO Şırnak MIG - Boru Malzeme Listesi | 16" 90 LR Elbow CS ASTM A234 WPB BW ASME B16.9 BE SCHSTD (DN400) | 4 | M/adet | 285.82 | USD | 1143.29 | 199TPAO_397kadar.pdf
1162 | Hera Global Çelik Boru Ticaret Limited Şirketi | FB1712-12089 | 2026-06-04 | TPAO Şırnak MIG - Boru Malzeme Listesi | 6" 90 LR Elbow CS ASTM A234 WPB BW ASME B16.9 BE SCH40 (DN150) | 1 | M/adet | 26.22 | USD | 26.22 | 199TPAO_397kadar.pdf
1163 | Hera Global Çelik Boru Ticaret Limited Şirketi | FB1712-12089 | 2026-06-04 | TPAO Şırnak MIG - Boru Malzeme Listesi | 8" 90 LR Elbow CS ASTM A234 WPB BW ASME B16.9 BE SCH20 (DN200) | 3 | M/adet | 56.38 | USD | 169.13 | 199TPAO_397kadar.pdf
1164 | Hera Global Çelik Boru Ticaret Limited Şirketi | FB1712-12089 | 2026-06-04 | TPAO Şırnak MIG - Boru Malzeme Listesi | M20 Hex Bolt Set, 25CrMo4, EN ISO 4014/4032/7089, EN10269 | 48 | M/adet | 2.49 | USD | 119.57 | 199TPAO_397kadar.pdf
1165 | Hera Global Çelik Boru Ticaret Limited Şirketi | FB1712-12089 | 2026-06-04 | TPAO Şırnak MIG - Boru Malzeme Listesi | M20 Stud Bolt with 2 Heavy Hex Nuts, ASTM A193 GrB7/A194 Gr2H, ASME B18.2.1/B18.2.2 | 24 | M/adet | 3.8 | USD | 91.25 | 199TPAO_397kadar.pdf
1166 | Arde Aydınlatma (Detay Aydınlatma) | 7148 | 2026-05-11 | Yol Aydınlatma Armatürü Teklifi (Firma: HB Elektrik Proje ve Müşavirlik) | VANESSA ST (2x2) 75W 5700K 70CRI Asimetrik Lens 5050 LED Yol Aydınlatma (DTY.067.0055) | 18 | AD | 70 | USD | 1260 | 199TPAO_397kadar.pdf
1167 | ETE Enerji Tesisleri Endüstrisi Sanayi Ticaret A.Ş. | Ref yok (13.06.2026 teklifi) | 2026-06-13 | Ex-Proof Elektrik Malzemeleri (Firma: Key Oil & Gas, İlgili: Melih Serindere) | Junction Box Type SB-282816, 280x280x160mm 1.5mm AISI316, Ex II 2G Ex eb IIC T6 Gb / Ex II 2D Ex tb IIIC T85 Db, IP66, ATEX/IECEx, marka TECHNOR ITALSMEA (JB TİP 1B, 6 çift) | 1 | Ad. | 411.8 | EUR | 411.8 | 199TPAO_397kadar.pdf
1168 | ETE Enerji Tesisleri Endüstrisi Sanayi Ticaret A.Ş. | Ref yok (13.06.2026 teklifi) | 2026-06-13 | Ex-Proof Elektrik Malzemeleri (Firma: Key Oil & Gas, İlgili: Melih Serindere) | Junction Box Type SB-383820, 380x380x200mm 1.5mm AISI316, Ex II 2G Ex eb IIC T6 Gb / Ex II 2D Ex tb IIIC T85 Db, IP66, ATEX/IECEx, marka TECHNOR ITALSMEA (JB TİP 2B, 12 çift) | 1 | Ad. | 602.56 | EUR | 602.56 | 199TPAO_397kadar.pdf
1169 | VISVANA | T1-264106 | 2026-06-08 | Çamur Kutusu Teklifi (Şirket: KEYOİLGAS) | Düz Tip Çamur Kutusu Class 150, 6", Maks 4 Bar, gövde çelik, filtre SS304 mesh 5mm, conta Viton, flanşlı, diferansiyel basınç göstergeli | 3 | Adet | 1380.93 | USD | 4142.79 | 199TPAO_397kadar.pdf
1170 | VISVANA | T1-264106 | 2026-06-08 | Çamur Kutusu Teklifi (Şirket: KEYOİLGAS) | Düz Tip Çamur Kutusu Class 150, 6", Maks 4 Bar, gövde çelik, filtre SS304 mesh 5mm, conta EPDM, flanşlı, diferansiyel basınç göstergeli | 2 | Adet | 1200.81 | USD | 2401.62 | 199TPAO_397kadar.pdf
1171 | EAE Elektrik Aydınlatma Endüstrisi San. ve Tic. A.Ş. | 11502376 Rev.0 | 2026-05-11 | Şırnak Endüstriyel Tesis Aydınlatma Teklifi (Firma: Hb Elektrik Prj.Müş.San.Ve Tic.Ltd., Proje No: PA-0000040) | CN2 098D 40LN00 T2M-A 14K7 V6 (IP66, alüminyum enjeksiyon gövde, 98W, 14700 lm, 4000K, 80 CRI, direk montaj) | 18 | ADT | 159.61 | USD | 2872.98 | 199TPAO_397kadar.pdf
1172 | EAE Elektrik Aydınlatma Endüstrisi San. ve Tic. A.Ş. | 11502376 Rev.0 | 2026-05-11 | Şırnak Endüstriyel Tesis Aydınlatma Teklifi (Firma: Hb Elektrik Prj.Müş.San.Ve Tic.Ltd., Proje No: PA-0000040) | YPL 041U 40OD00 4K3 125 NG 66 (IP66, plastik ekstrüzyon gövde, sıvaüstü, opal difüzör, 41W, 4300 lm, 4000K, 80CRI, 125cm) | 2 | ADT | 26.92 | USD | 53.84 | 199TPAO_397kadar.pdf
1173 | EAE Elektrik Aydınlatma Endüstrisi San. ve Tic. A.Ş. | 11502376 Rev.0 | 2026-05-11 | Şırnak Endüstriyel Tesis Aydınlatma Teklifi (Firma: Hb Elektrik Prj.Müş.San.Ve Tic.Ltd., Proje No: PA-0000040) | HBC 107U 40EX00 110 12K1 Z1 (IP66, alüminyum enjeksiyon gövde, sıvaüstü, 107W, 12100 lm, 4000K, 80CRI, M20 rakor) | 3 | ADT | 1159.15 | USD | 3477.45 | 199TPAO_397kadar.pdf
1174 | EAE Elektrik Aydınlatma Endüstrisi San. ve Tic. A.Ş. | 11502376 Rev.0 | 2026-05-11 | Şırnak Endüstriyel Tesis Aydınlatma Teklifi (Firma: Hb Elektrik Prj.Müş.San.Ve Tic.Ltd., Proje No: PA-0000040) | HBC EX Z1 kablo tavası ve tavan askı takımı | 3 | ADT | 5.33 | USD | 15.99 | 199TPAO_397kadar.pdf
1175 | Bilinmeyen/olası S NOVAGROUP (YILKOMER) - USD Teklifi | Ref yok (08.05.2026, TOPRAKLAMA+YILDIRIM SİSTEMİ) | 2026-05-08 | Topraklama Sistemi + Yıldırımdan Korunma Sistemi (kombine BOM, USD) | Generatör Topraklaması Ölçüm ve Kontrol Rogarı (GTE-300-5, 50x50x50cm beton rogar) | 1 | Ad | 60 | USD | 60 | 199TPAO_397kadar.pdf
1176 | Bilinmeyen/olası S NOVAGROUP (YILKOMER) - USD Teklifi | Ref yok (08.05.2026, TOPRAKLAMA+YILDIRIM SİSTEMİ) | 2026-05-08 | Topraklama Sistemi + Yıldırımdan Korunma Sistemi (kombine BOM, USD) | Statik Elektrik Alıcı Levha (GTE-303) | 7 | Ad | 40 | USD | 280 | 199TPAO_397kadar.pdf
1177 | Bilinmeyen/olası S NOVAGROUP (YILKOMER) - USD Teklifi | Ref yok (08.05.2026, TOPRAKLAMA+YILDIRIM SİSTEMİ) | 2026-05-08 | Topraklama Sistemi + Yıldırımdan Korunma Sistemi (kombine BOM, USD) | Bakır Eşpotansiyel Bara 40x5x30mm (GEB-202) | 9 | Ad | 18 | USD | 162 | 199TPAO_397kadar.pdf
1178 | Bilinmeyen/olası S NOVAGROUP (YILKOMER) - USD Teklifi | Ref yok (08.05.2026, TOPRAKLAMA+YILDIRIM SİSTEMİ) | 2026-05-08 | Topraklama Sistemi + Yıldırımdan Korunma Sistemi (kombine BOM, USD) | Galvanizli Şerit 40x3mm/40x4mm (GTE-136 D/MT) | 360 | Mt | 2.1 | USD | 756 | 199TPAO_397kadar.pdf
1179 | Bilinmeyen/olası S NOVAGROUP (YILKOMER) - USD Teklifi | Ref yok (08.05.2026, TOPRAKLAMA+YILDIRIM SİSTEMİ) | 2026-05-08 | Topraklama Sistemi + Yıldırımdan Korunma Sistemi (kombine BOM, USD) | Cadweld Kaynaklı Ek Noktası, 90gr kaynak tozuna kadar (150G20) | 150 | Ad | 6.5 | USD | 975 | 199TPAO_397kadar.pdf
1180 | Bilinmeyen/olası S NOVAGROUP (YILKOMER) - USD Teklifi | Ref yok (08.05.2026, TOPRAKLAMA+YILDIRIM SİSTEMİ) | 2026-05-08 | Topraklama Sistemi + Yıldırımdan Korunma Sistemi (kombine BOM, USD) | Termokaynak ürünü (GTE-401) | 6 | Ad | 45 | USD | 270 | 199TPAO_397kadar.pdf
1181 | Bilinmeyen/olası S NOVAGROUP (YILKOMER) - USD Teklifi | Ref yok (08.05.2026, TOPRAKLAMA+YILDIRIM SİSTEMİ) | 2026-05-08 | Topraklama Sistemi + Yıldırımdan Korunma Sistemi (kombine BOM, USD) | Termokaynak ürünü (GTE-402) | 3 | Ad | 3 | USD | 9 | 199TPAO_397kadar.pdf
1182 | Bilinmeyen/olası S NOVAGROUP (YILKOMER) - USD Teklifi | Ref yok (08.05.2026, TOPRAKLAMA+YILDIRIM SİSTEMİ) | 2026-05-08 | Topraklama Sistemi + Yıldırımdan Korunma Sistemi (kombine BOM, USD) | Termokaynak ürünü (GTE-403) | 3 | Ad | 30 | USD | 90 | 199TPAO_397kadar.pdf
1183 | Bilinmeyen/olası S NOVAGROUP (YILKOMER) - USD Teklifi | Ref yok (08.05.2026, TOPRAKLAMA+YILDIRIM SİSTEMİ) | 2026-05-08 | Topraklama Sistemi + Yıldırımdan Korunma Sistemi (kombine BOM, USD) | Termokaynak ürünü (GTE-404) | 3 | Ad | 3 | USD | 9 | 199TPAO_397kadar.pdf
1184 | Bilinmeyen/olası S NOVAGROUP (YILKOMER) - USD Teklifi | Ref yok (08.05.2026, TOPRAKLAMA+YILDIRIM SİSTEMİ) | 2026-05-08 | Topraklama Sistemi + Yıldırımdan Korunma Sistemi (kombine BOM, USD) | Termokaynak ürünü (GTE-405) | 3 | Ad | 15 | USD | 45 | 199TPAO_397kadar.pdf
1185 | Bilinmeyen/olası S NOVAGROUP (YILKOMER) - USD Teklifi | Ref yok (08.05.2026, TOPRAKLAMA+YILDIRIM SİSTEMİ) | 2026-05-08 | Topraklama Sistemi + Yıldırımdan Korunma Sistemi (kombine BOM, USD) | Elektrolitik Bakır Topraklama Çubuğu L=3mt Ø20mm (2xGTE-106-F+GTE-B+GTE-Ç+GTE-S) | 27 | Ad | 178 | USD | 4806 | 199TPAO_397kadar.pdf
1186 | Bilinmeyen/olası S NOVAGROUP (YILKOMER) - USD Teklifi | Ref yok (08.05.2026, TOPRAKLAMA+YILDIRIM SİSTEMİ) | 2026-05-08 | Topraklama Sistemi + Yıldırımdan Korunma Sistemi (kombine BOM, USD) | 1x50mm² Çıplak Örgülü Bakır (50mm2/MT) | 100 | Mt | 8.1 | USD | 810 | 199TPAO_397kadar.pdf
1187 | Bilinmeyen/olası S NOVAGROUP (YILKOMER) - USD Teklifi | Ref yok (08.05.2026, TOPRAKLAMA+YILDIRIM SİSTEMİ) | 2026-05-08 | Topraklama Sistemi + Yıldırımdan Korunma Sistemi (kombine BOM, USD) | 1x95mm² Çıplak Örgülü Bakır (95mm2/MT) | 1600 | Mt | 15.5 | USD | 24800 | 199TPAO_397kadar.pdf
1188 | Bilinmeyen/olası S NOVAGROUP (YILKOMER) - USD Teklifi | Ref yok (08.05.2026, TOPRAKLAMA+YILDIRIM SİSTEMİ) | 2026-05-08 | Topraklama Sistemi + Yıldırımdan Korunma Sistemi (kombine BOM, USD) | Aktif Yakalama Ucu Ortalama Uyarım Yolu DL=60mt (TESLA) | 2 | Ad | 225 | USD | 450 | 199TPAO_397kadar.pdf
1189 | Bilinmeyen/olası S NOVAGROUP (YILKOMER) - USD Teklifi | Ref yok (08.05.2026, TOPRAKLAMA+YILDIRIM SİSTEMİ) | 2026-05-08 | Topraklama Sistemi + Yıldırımdan Korunma Sistemi (kombine BOM, USD) | Yıldırım Sayıcı (SAYAÇ-DİJİTAL) | 2 | Ad | 80 | USD | 160 | 199TPAO_397kadar.pdf
1190 | Bilinmeyen/olası S NOVAGROUP (YILKOMER) - USD Teklifi | Ref yok (08.05.2026, TOPRAKLAMA+YILDIRIM SİSTEMİ) | 2026-05-08 | Topraklama Sistemi + Yıldırımdan Korunma Sistemi (kombine BOM, USD) | Aktif Paratoner Test Cihazı (TESLA TESTER) | 2 | Ad | 85 | USD | 170 | 199TPAO_397kadar.pdf
1191 | Bilinmeyen/olası S NOVAGROUP (YILKOMER) - USD Teklifi | Ref yok (08.05.2026, TOPRAKLAMA+YILDIRIM SİSTEMİ) | 2026-05-08 | Topraklama Sistemi + Yıldırımdan Korunma Sistemi (kombine BOM, USD) | 50mm² Elektrolitik Bakır İletken (50mm2 MONO/MT) | 130 | Mt | 8.1 | USD | 1053 | 199TPAO_397kadar.pdf
1192 | Bilinmeyen/olası S NOVAGROUP (YILKOMER) - USD Teklifi | Ref yok (08.05.2026, TOPRAKLAMA+YILDIRIM SİSTEMİ) | 2026-05-08 | Topraklama Sistemi + Yıldırımdan Korunma Sistemi (kombine BOM, USD) | Toprak Elektrodu (çubuk) Elektrolitik Bakır 1,5m (GTE-106-E+GTE-Ç+GTE-S+GTE-124-A EKO) | 6 | Ad | 77 | USD | 462 | 199TPAO_397kadar.pdf
1193 | Bilinmeyen/olası S NOVAGROUP (YILKOMER) - USD Teklifi | Ref yok (08.05.2026, TOPRAKLAMA+YILDIRIM SİSTEMİ) | 2026-05-08 | Topraklama Sistemi + Yıldırımdan Korunma Sistemi (kombine BOM, USD) | İletken Koruyucu Borusu (GB-420 D) | 6 | Ad | 21 | USD | 126 | 199TPAO_397kadar.pdf
1194 | Bilinmeyen/olası S NOVAGROUP (YILKOMER) - USD Teklifi | Ref yok (08.05.2026, TOPRAKLAMA+YILDIRIM SİSTEMİ) | 2026-05-08 | Topraklama Sistemi + Yıldırımdan Korunma Sistemi (kombine BOM, USD) | Tespit Kelepçesi galvaniz çelik (BK-420 D) | 2 | Ad | 0.25 | USD | 0.5 | 199TPAO_397kadar.pdf
1195 | Bilinmeyen/olası S NOVAGROUP (YILKOMER) - USD Teklifi | Ref yok (08.05.2026, TOPRAKLAMA+YILDIRIM SİSTEMİ) | 2026-05-08 | Topraklama Sistemi + Yıldırımdan Korunma Sistemi (kombine BOM, USD) | Test Klemensi (GF-201 EKO) | 20 | Ad | 7 | USD | 140 | 199TPAO_397kadar.pdf
1196 | Bilinmeyen/olası S NOVAGROUP (YILKOMER) - USD Teklifi | Ref yok (08.05.2026, TOPRAKLAMA+YILDIRIM SİSTEMİ) | 2026-05-08 | Topraklama Sistemi + Yıldırımdan Korunma Sistemi (kombine BOM, USD) | Topraklama Menholu 50x50x50cm (GTE-300-5) | 2 | Ad | 60 | USD | 120 | 199TPAO_397kadar.pdf
1197 | Bilinmeyen/olası S NOVAGROUP (YILKOMER) - USD Teklifi | Ref yok (08.05.2026, TOPRAKLAMA+YILDIRIM SİSTEMİ) | 2026-05-08 | Topraklama Sistemi + Yıldırımdan Korunma Sistemi (kombine BOM, USD) | Bakır Eşpotansiyel Bara 40x5x30mm (GEB-202) | 2 | Ad | 18 | USD | 36 | 199TPAO_397kadar.pdf
1198 | Yaman Endüstriyel Otomasyon (Bülent Gürkanlı) | 2026-06-09-001-KEY-R00 | 2026-06-09 | TPAO Mehmet İrfan Güler Petrol Üretim İstasyonu Detay Mühendislik İşi - PLC Teklifi | PLC Sistemi: Pano (800x800x2000mm), ControlEdge PLC CPU, I/O modülleri, operatör istasyonları (2x Dell iş istasyonu 32GB+1TB SSD, 27" monitör), ağ ekipmanları, Windows 10/Experion HS SCADA/ControlEdge lisansları, mühendislik ve dokümantasyon | 1 | Set | 57500 | EUR | 57500 | 199TPAO_397kadar.pdf
1199 | Yaman Endüstriyel Otomasyon (Bülent Gürkanlı) | 2026-06-09-001-KEY-R00 | 2026-06-09 | TPAO Mehmet İrfan Güler Petrol Üretim İstasyonu Detay Mühendislik İşi - PLC Teklifi | Devreye Alma Süpervizyonu (1 mühendis, 5 takvim günü, günde maks 10 saat saha çalışması) | 1 | Hizmet | 6000 | EUR | 6000 | 199TPAO_397kadar.pdf
1200 | Burçelik Vana San. ve Tic. A.Ş. (Burcelik Valve) | AE26210 R0 | 2026-06-08 | Mehmet İrfan Güler Petrol Üretim İstasyonu Detay Mühendislik İşi - Vana Paketi | Vana paketi - ATTACHMENT-1 kapsamı (detaylı kalem dökümü bu proforma metninde yok, sadece toplam gösterilmiştir) | 1 | Paket | 239697.3 | USD | 239697.3 | 199TPAO_397kadar.pdf
1201 | ELSU BORU ELEKTRİK PLASTİK İNŞ. TAAH. PAZ. NAK. SAN. TİC. A.Ş. | T2605-00705 | 2026-05-13 | Şırnak TPAO Mehmet İrfan Güler - 6 Inch Pompaj Hattı Yapım İşi (Koruge Boru) | Ø25 mm Sıva Altı Elektrik Tesisatı Kangal Boru Siyah, Orta Seri 750N (152.1.1.01.00090) | 200 | MT | 7.55 | TL | 1510 | 199TPAO_397kadar.pdf
1202 | ELSU BORU ELEKTRİK PLASTİK İNŞ. TAAH. PAZ. NAK. SAN. TİC. A.Ş. | T2605-00705 | 2026-05-13 | Şırnak TPAO Mehmet İrfan Güler - 6 Inch Pompaj Hattı Yapım İşi (Koruge Boru) | Ø50 mm Topraktaltı Elektrik Tesisatı Koruge Boru Siyah, Orta Seri 450N (153.6.3.01.00012) | 660 | MT | 16.5 | TL | 10890 | 199TPAO_397kadar.pdf
1203 | ELSU BORU ELEKTRİK PLASTİK İNŞ. TAAH. PAZ. NAK. SAN. TİC. A.Ş. | T2605-00705 | 2026-05-13 | Şırnak TPAO Mehmet İrfan Güler - 6 Inch Pompaj Hattı Yapım İşi (Koruge Boru) | Ø75 mm Topraktaltı Elektrik Tesisatı Koruge Boru Siyah, Orta Seri 450N (153.6.3.01.00019) | 702 | MT | 26.5 | TL | 18603 | 199TPAO_397kadar.pdf
1204 | ELSU BORU ELEKTRİK PLASTİK İNŞ. TAAH. PAZ. NAK. SAN. TİC. A.Ş. | T2605-00705 | 2026-05-13 | Şırnak TPAO Mehmet İrfan Güler - 6 Inch Pompaj Hattı Yapım İşi (Koruge Boru) | Ø110 mm Topraktaltı Elektrik Tesisatı Koruge Boru Siyah, Orta Seri 450N (153.6.3.01.00009) | 924 | MT | 35.5 | TL | 32802 | 199TPAO_397kadar.pdf
1205 | ELSU BORU ELEKTRİK PLASTİK İNŞ. TAAH. PAZ. NAK. SAN. TİC. A.Ş. | T2605-00705 | 2026-05-13 | Şırnak TPAO Mehmet İrfan Güler - 6 Inch Pompaj Hattı Yapım İşi (Koruge Boru) | Ø150 mm Topraktaltı Elektrik Tesisatı Koruge Boru Siyah, SN4 (153.6.3.01.00015) | 84 | MT | 93.6 | TL | 7862.4 | 199TPAO_397kadar.pdf
1206 | Endress+Hauser Elektronik Sanayi ve Ticaret A.Ş. | 2051095090 (Bütçesel Teklif) | 2026-06-05 | 1-KEY-199 Referans - Basınç/Sıcaklık/Seviye Enstrümantasyonu | Deltabar PMD75B (PMD75B-67Q77/101) - Differential pressure transmitter, ATEX/IEC II 1/2G Ex ia IIC T6, 4-20mA HART, 3bar range | 2 | PC | 2815.8 | EUR | 5631.6 | 199TPAO_397kadar.pdf
1207 | Endress+Hauser Elektronik Sanayi ve Ticaret A.Ş. | 2051095090 (Bütçesel Teklif) | 2026-06-05 | 1-KEY-199 Referans - Basınç/Sıcaklık/Seviye Enstrümantasyonu | Cerabar PMP71B (PMP71B-E3DR9/0) - Pressure transmitter, ATEX/IEC Ex ia/db IIC T6, 4-20mA HART, 100bar range | 2 | PC | 1319.21 | EUR | 2638.41 | 199TPAO_397kadar.pdf
1208 | Endress+Hauser Elektronik Sanayi ve Ticaret A.Ş. | 2051095090 (Bütçesel Teklif) | 2026-06-05 | 1-KEY-199 Referans - Basınç/Sıcaklık/Seviye Enstrümantasyonu | iTHERM ModuLine TM151 (TM151-243C6/101) - Modular thermometer, ATEX IECEx II1/2G Ex ia IIC T6, Pt100, -50...+400C | 2 | PC | 780.82 | EUR | 1561.64 | 199TPAO_397kadar.pdf
1209 | Endress+Hauser Elektronik Sanayi ve Ticaret A.Ş. | 2051095090 (Bütçesel Teklif) | 2026-06-05 | 1-KEY-199 Referans - Basınç/Sıcaklık/Seviye Enstrümantasyonu | Micropilot FMR62B (FMR62B-2X061/101) - Radar level, 80GHz, ATEX/IEC Ex db IIC T6, 4-20mA HART, NPS4" Cl.150 flange | 2 | PC | 4222.07 | EUR | 8444.13 | 199TPAO_397kadar.pdf
1210 | Endress+Hauser Elektronik Sanayi ve Ticaret A.Ş. | 2051095090 (Bütçesel Teklif) | 2026-06-05 | 1-KEY-199 Referans - Basınç/Sıcaklık/Seviye Enstrümantasyonu | Device Commissioning (XD22AB-18RR1/0) - 10 cihaz için devreye alma hizmeti | 1 | PC | 2100.1 | EUR | 2100.1 | 199TPAO_397kadar.pdf
1211 | Bilinmeyen (Ref. Kod: FA26060801) | FA26060801 | 2026-06-08 | TPAO Şırnak Projesi - Yangın Hidrant Sistemi Malzemeleri | Hidrant 100x65x65, 350 PSI | 13 | adet | 863.37 | USD | 11223.84 | 199TPAO_397kadar.pdf
1212 | Bilinmeyen (Ref. Kod: FA26060801) | FA26060801 | 2026-06-08 | TPAO Şırnak Projesi - Yangın Hidrant Sistemi Malzemeleri | Hidrant Dolabı 2½", Kumandalı Lans, Alüminyum Pres Döküm, 2½" 30m Yangın Hortumu İki Ucu Rekorlu | 13 | adet | 729 | USD | 9477 | 199TPAO_397kadar.pdf
1213 | Bilinmeyen (Ref. Kod: FA26060801) | FA26060801 | 2026-06-08 | TPAO Şırnak Projesi - Yangın Hidrant Sistemi Malzemeleri | NRS Vana Post İndikatörlü, 6'' | 4 | adet | 2143.77 | USD | 8575.07 | 199TPAO_397kadar.pdf
1214 | SCHNEIDER ELEKTRİK SAN. VE TİC. A.Ş. | PRF11052026.2 | 2026-05-11 | Proforma Fatura (Bütçelendirme Teklifi) - Şırnak Endüstriyel Tesis (Müşteri: HB Elektrik) | ADP Panosu (2100x3500x600mm), Prisma SET Form 4b & 54 | 1 | Adet | 32000 | EUR | 32000 | 199TPAO_397kadar.pdf
1215 | SCHNEIDER ELEKTRİK SAN. VE TİC. A.Ş. | PRF11052026.2 | 2026-05-11 | Proforma Fatura (Bütçelendirme Teklifi) - Şırnak Endüstriyel Tesis (Müşteri: HB Elektrik) | Kompanzasyon Panosu (2100x1200x600mm), Prisma SET Form 2b & 54 | 1 | Adet | 9500 | EUR | 9500 | 199TPAO_397kadar.pdf
1216 | ARLIGHT AYDINLATMA A.Ş. | Proje Kodu 2026011437 / Referans SO26735 | 2026-05-14 | Şırnak Endüstriyel Tesis Projesi Aydınlatma Teklifi (Müşteri: Hb Elektrik Proje ve Müşavirlik) | B0550STA 105W STARK LEDLİ Çevre ve Yol Armatürü, CRI:70, KLV:4000, MC:Ø60, PWR:105 (LKS111.1.1.FF.00 / 272281156) | 18 | AD | 199.87 | EUR | 3597.63 | 199TPAO_397kadar.pdf
1217 | ARLIGHT AYDINLATMA A.Ş. | Proje Kodu 2026011437 / Referans SO26735 | 2026-05-14 | Şırnak Endüstriyel Tesis Projesi Aydınlatma Teklifi (Müşteri: Hb Elektrik Proje ve Müşavirlik) | E1200LUM LEDLİ Plastik Etanj Sıva Üstü Armatür, CRI:80, KLV:4000, PWR:034 (LGS508.1.1.FF.00 / 4349703) | 2 | AD | 24.11 | EUR | 48.22 | 199TPAO_397kadar.pdf
1218 | MANFRED GELDBACH | ST26-003951 Rev.1 | 2026-05-11 | TPAO Şırnak MIG - Boru Bağlantı Elemanları | WN B16.5 150LB 8" RF STD/40 SA/A105N/C21 (161 0150219 S21BS) | 9 | Adet | 69.4 | EUR | 624.6 | 199TPAO_397kadar.pdf
1219 | MANFRED GELDBACH | ST26-003951 Rev.1 | 2026-05-11 | TPAO Şırnak MIG - Boru Bağlantı Elemanları | ELBOW 45° LR 16" STD 9,53mm B16.9 WPB SMLS (105 0406045 S70BB) | 3 | Adet | 243 | EUR | 729 | 199TPAO_397kadar.pdf
1220 | MANFRED GELDBACH | ST26-003951 Rev.1 | 2026-05-11 | TPAO Şırnak MIG - Boru Bağlantı Elemanları | ELBOW 45° LR 6" STD/40 7,11mm B16.9 WPB SMLS (105 0168045 S70BB) | 2 | Adet | 29.14 | EUR | 58.28 | 199TPAO_397kadar.pdf
1221 | MANFRED GELDBACH | ST26-003951 Rev.1 | 2026-05-11 | TPAO Şırnak MIG - Boru Bağlantı Elemanları | ELBOW 45° LR 8" SCH20 6,35mm B16.9 WPB SMLS (105 0219045 S7022) | 11 | Adet | 46 | EUR | 506 | 199TPAO_397kadar.pdf
1222 | MANFRED GELDBACH | ST26-003951 Rev.1 | 2026-05-11 | TPAO Şırnak MIG - Boru Bağlantı Elemanları | ELBOW 90° LR 16" STD 9,53mm B16.9 WPB SMLS (105 0406090 S70BB) | 4 | Adet | 243 | EUR | 972 | 199TPAO_397kadar.pdf
1223 | MANFRED GELDBACH | ST26-003951 Rev.1 | 2026-05-11 | TPAO Şırnak MIG - Boru Bağlantı Elemanları | ELBOW 90° LR 6" STD/40 7,11mm B16.9 WPB SMLS (105 0168090 S70BB) | 1 | Adet | 29.14 | EUR | 29.14 | 199TPAO_397kadar.pdf
1224 | MANFRED GELDBACH | ST26-003951 Rev.1 | 2026-05-11 | TPAO Şırnak MIG - Boru Bağlantı Elemanları | ELBOW 90° LR 8" SCH20 6,35mm B16.9 WPB SMLS (105 0219090 S7022) | 3 | Adet | 52 | EUR | 156 | 199TPAO_397kadar.pdf
1225 | VALFTEK | 26-0215 | 2026-05-12 | Küresel Vana Talebi (LF2/S355J2 gövde, RPTFE grafit sızdırmazlık, AISI316 küre/mil, üç parçalı tam geçişli dişli) | BONETTI dövme krb. çelik küresel vana 800lb 1/2" Tip:SFA | 3 | ad. | 63.4 | EUR | 190.2 | 199TPAO_397kadar.pdf
1226 | VALFTEK | 26-0215 | 2026-05-12 | Küresel Vana Talebi (LF2/S355J2 gövde, RPTFE grafit sızdırmazlık, AISI316 küre/mil, üç parçalı tam geçişli dişli) | BONETTI dövme krb. çelik küresel vana 600lb 2" Tip:SFA | 1 | ad. | 240.8 | EUR | 240.8 | 199TPAO_397kadar.pdf
1227 | VALFTEK | 26-0215 | 2026-05-12 | Küresel Vana Talebi (LF2/S355J2 gövde, RPTFE grafit sızdırmazlık, AISI316 küre/mil, üç parçalı tam geçişli dişli) | BONETTI dövme krb. çelik küresel vana 800lb 3/4" Tip:SFA | 3 | ad. | 77 | EUR | 231 | 199TPAO_397kadar.pdf
1228 | VALFTEK | 26-0215 | 2026-05-12 | Küresel Vana Talebi (LF2/S355J2 gövde, RPTFE grafit sızdırmazlık, AISI316 küre/mil, üç parçalı tam geçişli dişli) | BONETTI dövme krb. çelik küresel vana 800lb 1/2" Tip:SFA | 3 | ad. | 63.4 | EUR | 190.2 | 199TPAO_397kadar.pdf
1229 | VALFTEK | 26-0215 | 2026-05-12 | Küresel Vana Talebi (LF2/S355J2 gövde, RPTFE grafit sızdırmazlık, AISI316 küre/mil, üç parçalı tam geçişli dişli) | BONETTI dövme krb. çelik küresel vana 800lb 1/2" Tip:SFA | 2 | ad. | 63.4 | EUR | 126.8 | 199TPAO_397kadar.pdf
1230 | VALFTEK | 26-0215 | 2026-05-12 | Küresel Vana Talebi (LF2/S355J2 gövde, RPTFE grafit sızdırmazlık, AISI316 küre/mil, üç parçalı tam geçişli dişli) | BONETTI dövme krb. çelik küresel vana 800lb 3/4" Tip:SFA | 6 | ad. | 77 | EUR | 462 | 199TPAO_397kadar.pdf
1231 | VALFTEK | 26-0215 | 2026-05-12 | Küresel Vana Talebi (LF2/S355J2 gövde, RPTFE grafit sızdırmazlık, AISI316 küre/mil, üç parçalı tam geçişli dişli) | BONETTI dövme krb. çelik küresel vana 800lb 1/2" Tip:SFA | 2 | ad. | 63.4 | EUR | 126.8 | 199TPAO_397kadar.pdf
1232 | VALFTEK | 26-0215 | 2026-05-12 | Küresel Vana Talebi (LF2/S355J2 gövde, RPTFE grafit sızdırmazlık, AISI316 küre/mil, üç parçalı tam geçişli dişli) | BONETTI dövme krb. çelik küresel vana 800lb 3/4" Tip:SFA | 3 | ad. | 77 | EUR | 231 | 199TPAO_397kadar.pdf
1233 | AKEL BORU SAN. VE TİC. A.Ş. | S101534 | 2026-05-15 | TPAO Şırnak MIG - Boru Talebi (Müşteri: KEY OİL GAS) | 323,8 x 8,38 mm ¦ ASTM A53 A106 API 5L GrB - PSL1, Gürcistan, vernikli, kaynak ağızlı, 6,0-6,1m boy | 18.15 | m | 73.35 | EUR | 1331.3 | 199TPAO_397kadar.pdf
1234 | AKEL BORU SAN. VE TİC. A.Ş. | S101534 | 2026-05-15 | TPAO Şırnak MIG - Boru Talebi (Müşteri: KEY OİL GAS) | 168,3 x 7,11 mm ¦ ASTM A53 A106 API 5L GrB - PSL1, Gürcistan, vernikli, kaynak ağızlı, 6,0-6,1m boy | 60.5 | m | 31.8 | EUR | 1923.9 | 199TPAO_397kadar.pdf
1235 | AKEL BORU SAN. VE TİC. A.Ş. | S101534 | 2026-05-15 | TPAO Şırnak MIG - Boru Talebi (Müşteri: KEY OİL GAS) | 168,3 x 6,35 mm ¦ ASTM A53 A106 API 5L GrB - PSL1, Gürcistan, vernikli, kaynak ağızlı, 6,0-6,1m boy | 12.1 | m | 28.55 | EUR | 345.46 | 199TPAO_397kadar.pdf
1236 | AKEL BORU SAN. VE TİC. A.Ş. | S101534 | 2026-05-15 | TPAO Şırnak MIG - Boru Talebi (Müşteri: KEY OİL GAS) | 219,1 x 6,35 mm ¦ ASTM A53 A106 API 5L GrB - PSL1, Gürcistan, vernikli, kaynak ağızlı, 10,0-12,0m boy | 184 | m | 37.5 | EUR | 6900 | 199TPAO_397kadar.pdf
1237 | AKEL BORU SAN. VE TİC. A.Ş. | S101534 | 2026-05-15 | TPAO Şırnak MIG - Boru Talebi (Müşteri: KEY OİL GAS) | 219,1 x 8,18 mm ¦ ASTM A53 A106 API 5L GrB - PSL1, Gürcistan, korumasız, kaynak ağızlı, 6,0-6,1m boy | 30 | m | 47.9 | EUR | 1437 | 199TPAO_397kadar.pdf
1238 | AKEL BORU SAN. VE TİC. A.Ş. | S101534 | 2026-05-15 | TPAO Şırnak MIG - Boru Talebi (Müşteri: KEY OİL GAS) | 406,4 x 9,53 mm ¦ API 5L GrX60-PSL2, Avrupa, korumasız, düz, 10,0-12,0m boy | 156 | m | 336.25 | EUR | 52455 | 199TPAO_397kadar.pdf
1239 | ESCO ELEKTRİK SANAYİ VE TİCARET A.Ş. | 2026001409 Rev-000001 | 2026-06-04 | Topraklama Malzemeleri Teklifi (Alıcı: HB Elektrik Proje ve Müş.Ltd.Şti.) | Pvc Topraklama Test Rogarı (ET.PVC.TR.400) | 1 | AD | 15 | USD | 15 | 199TPAO_397kadar.pdf
1240 | ESCO ELEKTRİK SANAYİ VE TİCARET A.Ş. | 2026001409 Rev-000001 | 2026-06-04 | Topraklama Malzemeleri Teklifi (Alıcı: HB Elektrik Proje ve Müş.Ltd.Şti.) | Statik Topraklama Levhası (ET.C.STL.25010) | 7 | AD | 25 | USD | 175 | 199TPAO_397kadar.pdf
1241 | ESCO ELEKTRİK SANAYİ VE TİCARET A.Ş. | 2026001409 Rev-000001 | 2026-06-04 | Topraklama Malzemeleri Teklifi (Alıcı: HB Elektrik Proje ve Müş.Ltd.Şti.) | 40x5x300mm Eşpotansiyel Bara (ET.FEC.EPSİ.40530) | 9 | AD | 16 | USD | 144 | 199TPAO_397kadar.pdf
1242 | ESCO ELEKTRİK SANAYİ VE TİCARET A.Ş. | 2026001409 Rev-000001 | 2026-06-04 | Topraklama Malzemeleri Teklifi (Alıcı: HB Elektrik Proje ve Müş.Ltd.Şti.) | Beton Topraklama Test Rogarı 600x600x600mm (ET.BTN.TR.600600) | 27 | AD | 85 | USD | 2295 | 199TPAO_397kadar.pdf
1243 | ESCO ELEKTRİK SANAYİ VE TİCARET A.Ş. | 2026001409 Rev-000001 | 2026-06-04 | Topraklama Malzemeleri Teklifi (Alıcı: HB Elektrik Proje ve Müş.Ltd.Şti.) | 40x3 Galvaniz Topraklama Şeridi "Rulo" (ET.FD.TS.403) | 350 | AD | 1.25 | USD | 437.5 | 199TPAO_397kadar.pdf
1244 | ESCO ELEKTRİK SANAYİ VE TİCARET A.Ş. | 2026001409 Rev-000001 | 2026-06-04 | Topraklama Malzemeleri Teklifi (Alıcı: HB Elektrik Proje ve Müş.Ltd.Şti.) | 90 F 20 Termo Kaynak Tozu (ET.00.TKT.90) | 150 | AD | 3 | USD | 450 | 199TPAO_397kadar.pdf
1245 | ESCO ELEKTRİK SANAYİ VE TİCARET A.Ş. | 2026001409 Rev-000001 | 2026-06-04 | Topraklama Malzemeleri Teklifi (Alıcı: HB Elektrik Proje ve Müş.Ltd.Şti.) | Termo Kaynak Potası "C Tipi" (ET.00.TKP.C.CE2.2025) | 6 | AD | 24 | USD | 144 | 199TPAO_397kadar.pdf
1246 | ESCO ELEKTRİK SANAYİ VE TİCARET A.Ş. | 2026001409 Rev-000001 | 2026-06-04 | Topraklama Malzemeleri Teklifi (Alıcı: HB Elektrik Proje ve Müş.Ltd.Şti.) | Pota Kazıyıcısı (ET.00.TPK) | 2 | AD | 2.5 | USD | 5 | 199TPAO_397kadar.pdf
1247 | ESCO ELEKTRİK SANAYİ VE TİCARET A.Ş. | 2026001409 Rev-000001 | 2026-06-04 | Topraklama Malzemeleri Teklifi (Alıcı: HB Elektrik Proje ve Müş.Ltd.Şti.) | Pota Pensesi L 160 (ET.00.TPP) | 2 | AD | 21 | USD | 42 | 199TPAO_397kadar.pdf
1248 | ESCO ELEKTRİK SANAYİ VE TİCARET A.Ş. | 2026001409 Rev-000001 | 2026-06-04 | Topraklama Malzemeleri Teklifi (Alıcı: HB Elektrik Proje ve Müş.Ltd.Şti.) | Pota Fırçası (ET.00.TPF) | 2 | AD | 2.5 | USD | 5 | 199TPAO_397kadar.pdf
1249 | ESCO ELEKTRİK SANAYİ VE TİCARET A.Ş. | 2026001409 Rev-000001 | 2026-06-04 | Topraklama Malzemeleri Teklifi (Alıcı: HB Elektrik Proje ve Müş.Ltd.Şti.) | Ø20/3000mm Som Bakır Topraklama Elektrodu "Sivri Uç" (ET.C.TES.20300) | 27 | AD | 140 | USD | 3780 | 199TPAO_397kadar.pdf
1250 | ESCO ELEKTRİK SANAYİ VE TİCARET A.Ş. | 2026001409 Rev-000001 | 2026-06-04 | Topraklama Malzemeleri Teklifi (Alıcı: HB Elektrik Proje ve Müş.Ltd.Şti.) | 50mm² Örgülü Bakır Tel (ET.C.SW.50) | 100 | AD | 7.5 | USD | 750 | 199TPAO_397kadar.pdf
1251 | ESCO ELEKTRİK SANAYİ VE TİCARET A.Ş. | 2026001409 Rev-000001 | 2026-06-04 | Topraklama Malzemeleri Teklifi (Alıcı: HB Elektrik Proje ve Müş.Ltd.Şti.) | 95mm² Örgülü Bakır Tel (ET.C.SW.95) | 1600 | AD | 14.08 | USD | 22528 | 199TPAO_397kadar.pdf
1252 | ESCO ELEKTRİK SANAYİ VE TİCARET A.Ş. | 2026001409 Rev-000001 | 2026-06-04 | Topraklama Malzemeleri Teklifi (Alıcı: HB Elektrik Proje ve Müş.Ltd.Şti.) | 1x50mm² NYA Kablo "Sarı-Yeşil" (ET.İCSY.SW.50) | 200 | AD | 7.99 | USD | 1598.4 | 199TPAO_397kadar.pdf
1253 | ESCO ELEKTRİK SANAYİ VE TİCARET A.Ş. | 2026001409 Rev-000001 | 2026-06-04 | Topraklama Malzemeleri Teklifi (Alıcı: HB Elektrik Proje ve Müş.Ltd.Şti.) | 1x70mm² NYA Kablo "Sarı-Yeşil" (ET.İCSY.SW.70) | 80 | AD | 9.6 | USD | 768 | 199TPAO_397kadar.pdf
1254 | ESCO ELEKTRİK SANAYİ VE TİCARET A.Ş. | 2026001409 Rev-000001 | 2026-06-04 | Topraklama Malzemeleri Teklifi (Alıcı: HB Elektrik Proje ve Müş.Ltd.Şti.) | 1x16mm² NYA Kablo "Sarı-Yeşil" (ET.İCSY.SW.16) | 40 | AD | 2.6 | USD | 104 | 199TPAO_397kadar.pdf
1255 | DZA MÜHENDİSLİK - Ömer Ulukan Reşitoğlu | 260622-024 | 2026-06-22 | Mehmet İrfan Güler Ham Petrol Üretim İstasyonu - Zemin Çivisi Yapım İşi | Zemin Çivisi Yapım İşi | 264 | metre | 20000 | TL | 5280000 | 199TPAO_397kadar.pdf
1256 | DZA MÜHENDİSLİK - Ömer Ulukan Reşitoğlu | 260622-024 | 2026-06-22 | Mehmet İrfan Güler Ham Petrol Üretim İstasyonu - Zemin Çivisi Yapım İşi | Makina Nakliye | 1 | adet | 300000 | TL | 300000 | 199TPAO_397kadar.pdf
1257 | Hacı Ayvaz Endüstriyel Mamüller Sanayi ve Ticaret A.Ş. | STT0151405 | 2026-05-11 | Yangın Hidrantı ve Vana Teklifi | AYVAZ Yer Üstü Yangın Hidrantı GG25 DN100 (170cm), gövde GG-25 pik döküm, hareket mili X20Cr13, sürgü contası EPDM, PN16, TSE/CE belgeli | 1 | Adet | 24465 | TL | 24465 | 199TPAO_397kadar.pdf
1258 | Hacı Ayvaz Endüstriyel Mamüller Sanayi ve Ticaret A.Ş. | STT0151405 | 2026-05-11 | Yangın Hidrantı ve Vana Teklifi | Hidrant Dirsek GGG50 DN100 | 1 | Adet | 3892 | TL | 3892 | 199TPAO_397kadar.pdf
1259 | Hacı Ayvaz Endüstriyel Mamüller Sanayi ve Ticaret A.Ş. | STT0151405 | 2026-05-11 | Yangın Hidrantı ve Vana Teklifi | AYVAZ NRS Yükselmeyen Milli Sürgülü Vana (Gate Vana) PN16 DIN DN100, UL Listeli/FM Onaylı, 300PSI çalışma/600PSI test basıncı | 1 | Adet | 273 | USD | 273 | 199TPAO_397kadar.pdf
1260 | Hacı Ayvaz Endüstriyel Mamüller Sanayi ve Ticaret A.Ş. | STT0151405 | 2026-05-11 | Yangın Hidrantı ve Vana Teklifi | AYVAZ Dikey İndikatör L:1270mm, gövde demir döküm, mil karbon çelik | 1 | Adet | 770 | USD | 770 | 199TPAO_397kadar.pdf
1261 | Bilinmeyen (muhtemelen Klinger Turkey sevkiyatına ait iç taşıma maliyeti hesabı) | Ref yok - Demir Profil ve Sac Taşıma Birim Fiyatı Tespiti |  | Ereğli OSB - Şırnak MIG Proje Şantiyesi Nakliye Bedeli Hesabı | Demir Profil ve Sac Taşıma Bedeli: Ereğli OSB - Şırnak merkez 1500km + Şırnak merkez - şantiye 80km, zorluk katsayısı 1,35 (1250 rakım/dağlık arazi), %25 yüklenici karı dahil | 1 | TON | 4431.11 | TL | 4431.11 | 199TPAO_397kadar.pdf
1262 | AKTEM ELEKTRİK SAN. TİC. LTD. ŞTİ. | 2605120356 | 2026-05-12 | Kablo Teklifi (Alıcı: HB Elektrik Proje ve Müşavirlik San.Tic.Ltd.Şti., İlgili: Bayram Bey) | Öznur YVV-R (NYY) 1x70 mm² 0,6/1 kV Eca Siyah Yekpare | 160 | M | 479.71 | TL | 76753.6 | 199TPAO_397kadar.pdf
1263 | AKTEM ELEKTRİK SAN. TİC. LTD. ŞTİ. | 2605120356 | 2026-05-12 | Kablo Teklifi (Alıcı: HB Elektrik Proje ve Müşavirlik San.Tic.Ltd.Şti., İlgili: Bayram Bey) | Öznur YVV-U (NYY) 5x2,5 mm² Mv-Kh-Syh-Gr-S/Y 0,6/1 kV Eca Siyah Yekpare | 500 | M | 108.57 | TL | 54285 | 199TPAO_397kadar.pdf
1264 | AKTEM ELEKTRİK SAN. TİC. LTD. ŞTİ. | 2605120356 | 2026-05-12 | Kablo Teklifi (Alıcı: HB Elektrik Proje ve Müşavirlik San.Tic.Ltd.Şti., İlgili: Bayram Bey) | Öznur YVV-U (NYY) 5x4 mm² Mv-Kh-Syh-Gr-S/Y 0,6/1 kV Eca Siyah Yekpare | 260 | M | 163.7 | TL | 42562.52 | 199TPAO_397kadar.pdf
1265 | AKTEM ELEKTRİK SAN. TİC. LTD. ŞTİ. | 2605120356 | 2026-05-12 | Kablo Teklifi (Alıcı: HB Elektrik Proje ve Müşavirlik San.Tic.Ltd.Şti., İlgili: Bayram Bey) | Öznur YVV-U (NYY) 5x6 mm² Mv-Kh-Syh-Gr-S/Y 0,6/1 kV Eca Siyah Yekpare | 110 | M | 237.16 | TL | 26087.6 | 199TPAO_397kadar.pdf
1266 | AKTEM ELEKTRİK SAN. TİC. LTD. ŞTİ. | 2605120356 | 2026-05-12 | Kablo Teklifi (Alıcı: HB Elektrik Proje ve Müşavirlik San.Tic.Ltd.Şti., İlgili: Bayram Bey) | Öznur YVV-R (NYY) 5x16 mm² Mv-Kh-Syh-Gr-S/Y 0,6/1 kV Eca Siyah Yekpare | 80 | M | 614.46 | TL | 49156.8 | 199TPAO_397kadar.pdf
1267 | AKTEM ELEKTRİK SAN. TİC. LTD. ŞTİ. | 2605120356 | 2026-05-12 | Kablo Teklifi (Alıcı: HB Elektrik Proje ve Müşavirlik San.Tic.Ltd.Şti., İlgili: Bayram Bey) | Öznur YVV-R (NYY) 3x50/25 mm² Mv-Kh-Syh-Gr 0,6/1 kV Eca Siyah Yekpare | 230 | M | 1186.57 | TL | 272911.1 | 199TPAO_397kadar.pdf
1268 | AKTEM ELEKTRİK SAN. TİC. LTD. ŞTİ. | 2605120356 | 2026-05-12 | Kablo Teklifi (Alıcı: HB Elektrik Proje ve Müşavirlik San.Tic.Ltd.Şti., İlgili: Bayram Bey) | Öznur YVV-R (NYY) 3x120/70 mm² Mv-Kh-Syh-Gr 0,6/1 kV Eca Siyah Yekpare | 160 | M | 2956.8 | TL | 473088 | 199TPAO_397kadar.pdf
1269 | PROTAŞ PROJE MÜHENDİSLİK (marka: Prosense) | VTK03214 | 2026-05-12 | Exproof Ekipman Talebi (Firma: HB Elektrik) | EVFRL.236-NK Ex-proof LED Floresan Aydınlatma Armatürü, 2x45W, 11880 Lümen, Ex-d Zone1/21 | 3 | Adet | 369.6 | EUR | 1108.8 | 199TPAO_6991374kadar.pdf
1270 | PROTAŞ PROJE MÜHENDİSLİK (marka: Prosense) | VTK03214 | 2026-05-12 | Exproof Ekipman Talebi (Firma: HB Elektrik) | EFSC.21 Ex-proof Monofaze Elektrik Anahtarı (0-1 Aç/Kapa), 1x20A, 3/4NPT, Zone1/21 | 1 | Adet | 48.12 | EUR | 48.12 | 199TPAO_6991374kadar.pdf
1271 | PROTAŞ PROJE MÜHENDİSLİK (marka: Prosense) | VTK03214 | 2026-05-12 | Exproof Ekipman Talebi (Firma: HB Elektrik) | GUFT.26 Ayaklı Ex-proof Bağlantı Buatı, Üç Girişli, 133x133x82mm, IP6X, Ex-d, Zone1/21 | 1 | Adet | 17.32 | EUR | 17.32 | 199TPAO_6991374kadar.pdf
1272 | PROTAŞ PROJE MÜHENDİSLİK (marka: Prosense) | VTK03214 | 2026-05-12 | Exproof Ekipman Talebi (Firma: HB Elektrik) | KBA-2M Ex-proof Zırhlı Kablo Rakoru, IP66, M25x1.5, Sıkma Aralığı 12-21mm | 2 | Adet | 11.55 | EUR | 23.1 | 199TPAO_6991374kadar.pdf
1273 | PROTAŞ PROJE MÜHENDİSLİK (marka: Prosense) | VTK03214 | 2026-05-12 | Exproof Ekipman Talebi (Firma: HB Elektrik) | KBA-5M Ex-proof Zırhlı Kablo Rakoru, IP66, M50x1.5, Sıkma Aralığı 36-52mm | 3 | Adet | 61.6 | EUR | 184.8 | 199TPAO_6991374kadar.pdf
1274 | PROTAŞ PROJE MÜHENDİSLİK (marka: Prosense) | VTK03214 | 2026-05-12 | Exproof Ekipman Talebi (Firma: HB Elektrik) | KBA-1M Ex-proof Zırhlı Kablo Rakoru, IP66, M20x1.5, Sıkma Aralığı 8.5-16mm | 12 | Adet | 7.7 | EUR | 92.4 | 199TPAO_6991374kadar.pdf
1275 | SETA ÇELİK | Teklif Konusu: Çelik Tank İmalatı (Rev.1) | 2026-06-17 | Mehmet İrfan Güler Petrol Üretim İstasyonu - Çelik Tank İmalatı (20.000/7.000/2.000 BBL) | 20.000 BBL Çelik Tank İmalatı (Ø19000mm H12021mm, S275JR, Dikey Silindirik Atmosferik, Konik Çatı) - İmalat | 121587.9 | KG | 2 | USD | 243175.8 | 199TPAO_6991374kadar.pdf
1276 | SETA ÇELİK | Teklif Konusu: Çelik Tank İmalatı (Rev.1) | 2026-06-17 | Mehmet İrfan Güler Petrol Üretim İstasyonu - Çelik Tank İmalatı (20.000/7.000/2.000 BBL) | 20.000 BBL Çelik Tank Montajı | 121587.9 | KG | 3.7 | USD | 449875.23 | 199TPAO_6991374kadar.pdf
1277 | SETA ÇELİK | Teklif Konusu: Çelik Tank İmalatı (Rev.1) | 2026-06-17 | Mehmet İrfan Güler Petrol Üretim İstasyonu - Çelik Tank İmalatı (20.000/7.000/2.000 BBL) | 7.000 BBL Çelik Tank İmalatı (Ø12730mm H8920mm, S275JR, Dikey Silindirik Atmosferik, Konik Çatı) - İmalat | 37714.1 | KG | 2 | USD | 75428.2 | 199TPAO_6991374kadar.pdf
1278 | SETA ÇELİK | Teklif Konusu: Çelik Tank İmalatı (Rev.1) | 2026-06-17 | Mehmet İrfan Güler Petrol Üretim İstasyonu - Çelik Tank İmalatı (20.000/7.000/2.000 BBL) | 7.000 BBL Çelik Tank Montajı | 37714.1 | KG | 3.7 | USD | 139542.17 | 199TPAO_6991374kadar.pdf
1279 | SETA ÇELİK | Teklif Konusu: Çelik Tank İmalatı (Rev.1) | 2026-06-17 | Mehmet İrfan Güler Petrol Üretim İstasyonu - Çelik Tank İmalatı (20.000/7.000/2.000 BBL) | 2.000 BBL Çelik Tank İmalatı (Ø7000mm H9000mm, ST52, Dikey Silindirik Atmosferik, Konik Çatı) - İmalat | 16046.7 | KG | 2.3 | USD | 36907.41 | 199TPAO_6991374kadar.pdf
1280 | SETA ÇELİK | Teklif Konusu: Çelik Tank İmalatı (Rev.1) | 2026-06-17 | Mehmet İrfan Güler Petrol Üretim İstasyonu - Çelik Tank İmalatı (20.000/7.000/2.000 BBL) | 2.000 BBL Çelik Tank Montajı | 16046.7 | KG | 3.8 | USD | 60977.46 | 199TPAO_6991374kadar.pdf
1281 | PATRİON İLERİ TEKNOLOJİ SİSTEMLERİ A.Ş. | PK100375 | 2026-05-18 | Şırnak ADP + Kompanzasyon Pano İmalatı (Firma: HB Elektrik) | ŞIRNAK ADP Panosu, EAE ES IP55 FORM4B 2000+100x(500+500+400+600+300+600+400)x600mm | 1 | Adet | 25779.79 | EUR | 25779.79 | 199TPAO_6991374kadar.pdf
1282 | PATRİON İLERİ TEKNOLOJİ SİSTEMLERİ A.Ş. | PK100375 | 2026-05-18 | Şırnak ADP + Kompanzasyon Pano İmalatı (Firma: HB Elektrik) | ŞIRNAK KOMPANZASYON Panosu, EAE ES IP55 FORM2B 2000+100x(600)x600mm | 1 | Adet | 3707.79 | EUR | 3707.79 | 199TPAO_6991374kadar.pdf
1283 | YAKAN AYDINLATMA (Selçuk Yakan) | 003472 | 2026-05-20 | Aydınlatma/Kamera Direği Malzemeleri (Alıcı: HB Elektrik - Bayram Çolak) | K-95100 Poligon Direk Tek Konsol Galvanizli 10M | 18 | Adet | 338.25 | USD | 6088.5 | 199TPAO_6991374kadar.pdf
1284 | YAKAN AYDINLATMA (Selçuk Yakan) | 003472 | 2026-05-20 | Aydınlatma/Kamera Direği Malzemeleri (Alıcı: HB Elektrik - Bayram Çolak) | 225104 ZEYA 100W 4000K LED Armatür IP66 (ZL-ST22G-100W) | 18 | Adet | 26.95 | USD | 485.1 | 199TPAO_6991374kadar.pdf
1285 | YAKAN AYDINLATMA (Selçuk Yakan) | 003472 | 2026-05-20 | Aydınlatma/Kamera Direği Malzemeleri (Alıcı: HB Elektrik - Bayram Çolak) | 99005 Kamera Direği Çelik Boru 5 Metre | 4 | Adet | 91.28 | USD | 365.13 | 199TPAO_6991374kadar.pdf
1286 | YAKAN AYDINLATMA (Selçuk Yakan) | 003472 | 2026-05-20 | Aydınlatma/Kamera Direği Malzemeleri (Alıcı: HB Elektrik - Bayram Çolak) | 98880 Lazer Kamera Makaralı Konsol Tekli | 14 | Adet | 4.09 | USD | 57.26 | 199TPAO_6991374kadar.pdf
1287 | YAKAN AYDINLATMA (Selçuk Yakan) | 003472 | 2026-05-20 | Aydınlatma/Kamera Direği Malzemeleri (Alıcı: HB Elektrik - Bayram Çolak) | S01680-1 Galvanizleme (Elektro Galvanizleme) | 4 | Adet | 1350 | USD | 5400 | 199TPAO_6991374kadar.pdf
1288 | BORUSAN MAKİNA VE GÜÇ SİSTEMLERİ SANAYİ VE TİCARET A.Ş. | Ref yok (09.06.2026 Teklif Mektubu) | 2026-06-09 | Şırnak MİG Petrol Depolama Tesisi - Dizel Jeneratör Seti | CATERPILLAR DE660E0 660KVA Standby/600KVA Prime 400V 50Hz 0.8PF 1500RPM Dizel Jeneratör Seti (kontrol paneli, redresör, akü grubu, susturucu, giydirme kabin, alternatör koruma şalteri, nakliye ve devreye alma dahil) | 1 | Adet | 115000 | EUR | 115000 | 199TPAO_13741768kadar.pdf
1289 | BORUSAN MAKİNA VE GÜÇ SİSTEMLERİ SANAYİ VE TİCARET A.Ş. | Ref yok (09.06.2026 Teklif Mektubu) | 2026-06-09 | Şırnak MİG Petrol Depolama Tesisi - Dizel Jeneratör Seti | Opsiyonel: Socomec Otomatik Transfer Panosu | 1 | Adet | 5250 | EUR | 5250 | 199TPAO_13741768kadar.pdf
1290 | MARMARA DİREK AYDINLATMA SAN. TİC. LTD. ŞTİ. | 1540 | 2026-05-11 | Aydınlatma/Paratoner/Kamera Direği Talebi (Firma: HB Elektrik) | 10 MT Galvaniz Poligon Aydınlatma Direği Tek Konsol + Tek Kamera Konsollu | 18 | Adet | 10950 | TL | 197100 | 199TPAO_13741768kadar.pdf
1291 | MARMARA DİREK AYDINLATMA SAN. TİC. LTD. ŞTİ. | 1540 | 2026-05-11 | Aydınlatma/Paratoner/Kamera Direği Talebi (Firma: HB Elektrik) | 19 MT Galvaniz Poligon Paratoner Direği | 2 | Adet | 45750 | TL | 91500 | 199TPAO_13741768kadar.pdf
1292 | MARMARA DİREK AYDINLATMA SAN. TİC. LTD. ŞTİ. | 1540 | 2026-05-11 | Aydınlatma/Paratoner/Kamera Direği Talebi (Firma: HB Elektrik) | 5 MT Galvaniz Poligon Kamera Direği | 4 | Adet | 4500 | TL | 18000 | 199TPAO_13741768kadar.pdf
1293 | 2M KABLO |  | 2024-06-04 | TÜMAŞ Türk Müh. - TPAO İdil Sahası kablo talebi | RE-2X(St)YSWAY-fl 1x2x1.5 mm2 500V (RAL5015-Blue) | 100 | m | 1.48 | USD | 148 | 1393A_10992064kadar.pdf
1294 | 2M KABLO |  | 2024-06-04 | TÜMAŞ Türk Müh. - TPAO İdil Sahası kablo talebi | RE-2X(St)YSWAY-fl-PiMF 2x2x1.5 mm2 500V (RAL5015-Blue) | 100 | m | 2.6 | USD | 260 | 1393A_10992064kadar.pdf
1295 | 2M KABLO |  | 2024-06-04 | TÜMAŞ Türk Müh. - TPAO İdil Sahası kablo talebi | RE-2X(St)YSWAY-fl-PiMF 4x2x1.5 mm2 500V (RAL5015-Blue) | 100 | m | 3.95 | USD | 395 | 1393A_10992064kadar.pdf
1296 | 2M KABLO |  | 2024-06-04 | TÜMAŞ Türk Müh. - TPAO İdil Sahası kablo talebi | RE-2X(St)YSWAY-fl-PiMF 5x2x1.5 mm2 500V (RAL5015-Blue) | 100 | m | 4.77 | USD | 477 | 1393A_10992064kadar.pdf
1297 | 2M KABLO |  | 2024-06-04 | TÜMAŞ Türk Müh. - TPAO İdil Sahası kablo talebi | RE-2X(St)YSWAY-fl-PiMF 6x2x1.5 mm2 500V (RAL5015-Blue) | 100 | m | 5.93 | USD | 593 | 1393A_10992064kadar.pdf
1298 | 2M KABLO |  | 2024-06-04 | TÜMAŞ Türk Müh. - TPAO İdil Sahası kablo talebi | RE-2X(St)YSWAY-fl-PiMF 8x2x1.5 mm2 500V (RAL5015-Blue) | 100 | m | 7.33 | USD | 733 | 1393A_10992064kadar.pdf
1299 | 2M KABLO |  | 2024-06-04 | TÜMAŞ Türk Müh. - TPAO İdil Sahası kablo talebi | RE-2X(St)YSWAY-fl-PiMF 10x2x1.5 mm2 500V (RAL5015-Blue) | 100 | m | 9 | USD | 900 | 1393A_10992064kadar.pdf
1300 | 2M KABLO |  | 2024-06-04 | TÜMAŞ Türk Müh. - TPAO İdil Sahası kablo talebi | RE-2X(St)YSWAY-fl-PiMF 12x2x1.5 mm2 500V (RAL5015-Blue) | 100 | m | 10.49 | USD | 1049 | 1393A_10992064kadar.pdf
1301 | 2M KABLO |  | 2024-06-04 | TÜMAŞ Türk Müh. - TPAO İdil Sahası kablo talebi | LI2Y(St)CH 2x2x0.22 mm2 RS-485 (RAL7001-Grey) | 100 | m | 0.68 | USD | 68 | 1393A_10992064kadar.pdf
1302 | 2M KABLO |  | 2024-06-04 | TÜMAŞ Türk Müh. - TPAO İdil Sahası kablo talebi | RE-2Y(St)YSWAY-fl 1x2x1.5 mm2 500V (RAL5015-Blue) | 100 | m | 1.34 | USD | 134 | 1393A_10992064kadar.pdf
1303 | 2M KABLO |  | 2024-06-04 | TÜMAŞ Türk Müh. - TPAO İdil Sahası kablo talebi | RE-2Y(St)YSWAY-fl 2x2x1.5 mm2 500V (RAL5015-Blue) | 100 | m | 2.18 | USD | 218 | 1393A_10992064kadar.pdf
1304 | 2M KABLO |  | 2024-06-04 | TÜMAŞ Türk Müh. - TPAO İdil Sahası kablo talebi | YSLYCY-OZ 2x1.5 mm2 (RAL7001-Grey) | 100 | m | 0.77 | USD | 77 | 1393A_10992064kadar.pdf